## info
Zöld Beruházási Rendszer
Környezetvédelmi-energetikai számítás (ZBR EH 09 - 3. verzió)
Kitöltési útmutató
Felhívjuk figyelmét, hogy a kitöltési útmutató számos olyan információt tartalmaz, mely a többi lapból nem
derül ki és a pályázat helyes összeállításához elengedhetetlen! Ezért kérjük, figyelmesen olvassa el!
A kitöltési útmutató külön file-ként tölthető le a pályázati rendszer honlapjáról. Ennek oka az, hogy
a kitöltési útmutató a beérkezett kérdések alapján folyamatosan frissítésre kerül. Kérjük saját
munkájának megkönnyítése érdekében rendszeresen figyelje az útmutató változtatásait.

## def
Azonosítás |  |  |  | 1
| Jelen file a következő állapotra vonatkozik: |  | Felújítás előtti állapot
A beruházással érintett épület adatai:
| WinWatt kód: | WW1-KESZ.03
| Verziószám: | KESZ ZBR EH 09 - | 3
Adószám:
Adóazonosító szám:
| Az épület címe: | Irányítószám:
Település:
Út /utca / tér, házszám:
A lakóépület jellege:
Lakások száma:
Fűtött szintek száma:
Fűtetlen pince (esetleg fűtetlen földszint):
Talajon fekvő padló (fűtött tér alatt)
Fűtetlen padlás:
Lépcsőházak száma:
Lépcsőházak fűtöttek?
Egyéb fűtött terek megnevezése:
Építés (becsült) éve:
Tervezett állapot esetén: A beruházás műszaki tartalmának rövid szöveges ismertetése
Felújítás előtti állapot esetén: a már korábban lezajlott korszerűsítések ismertetése
(kérjük írja több sorba, ha nem fér ki)
Megjegyzés:

## ET
Követelményértékek |  |  | eredeti |  |  | 2
|  | Nyári túlmelegedésre vonatkozó követelményérték: | Dtb,max= | tömeg? | K
|  | Fajlagos hőveszteség tényező megengedett értéke: | qmax= | 0.24886 | W / m3K
|  | Összesített energetikai jellemző megengedett értéke: | EP,max= | 125.4286 | kWh/m2a =
|  |  | = | 451.5429 | MJ/m2a
Eredmények
|  | Nyári túlmelegedés: | Dtb= | 2.0408 | K
A nyári túlmelegedésre vonatkozó követelmény teljesül
|  | Fajlagos hőveszteségtényező: | q= | 0 | W/m3K
A fajlagos hőveszteség-tényezőre vonatkozó követelmény teljesül
|  | Összesített energetikai jellemző: | EP= | 213.1143 | kWh/m2a =
|  |  | = | 767.2116 | MJ/m2a
Az összesített energetikai jellemzőre vonatkozó követelmény NEM TELJESÜL
Egyéb eredmények
| Fűtési hőszükséglet, becsült érték: |  | Q = V*(qtr + 0,35*n)*(ti-te)/1000 = | 4.948 | kW
| Fűtési fajl. hően.felhasználás (végső): |  | S(qf+qf,h+qf,v+qf,t)*(Ck*ak) = | 88.6453 | kWh/m2a =
|  | (villamos segédenergiaigény nélkül) | = | 319.123 | MJ/m2a
| Fűtési hően.felhasználás (végső): |  | AN*S(qf+qf,h+qf,v+qf,t)*(Ck*ak) = | 10637.4331 | kWh/a =
|  | (villamos segédenergiaigény nélkül) | = | 38.2948 | GJ/a
| Fűtési energiafelhasználás (primer): |  | EF*AN = | 14030.9197 | kWh/a =
|  | (villamos segédenergiaigénnyel) | = | 50.5113 | GJ/a
Energiahatékonysági szint
|  |  | EP / EP,max= | 169.9%
|  |  | Energiahatékonysági kategória: | F
Az épülethez köthető összes CO2 emisszió
|  | A kibocsátás nettó fűtött szintterületre verített fajlagos értéke: | FCO2= | 47.3099 | kg/m2a
|  | Az épület teljes éves CO2 kibocsátása: | TFCO2= | 5677.1892 | kg/a

## alap
Alapadatok | [5 empty] | eredeti |  |  | 3
|  |  | Érintett épületrész nettó fűtött szintterülete: | AN= | 120 | m2
|  |  | Projektben érintett épületrész fűtött térfogata: | V= | 280 | m3
|  |  | Átlagos belmagasság a fűtött térben: | bm= | 2.3333 | m
|  |  | Belső hőmérséklet méretezési értéke: | ti= | 20 | oC
|  |  | Külső hőmérséklet méretezési értéke: | te= | -13 | oC
|  |  | Méretezési hőmérsékletkülönbség: | ti-te= | 33 | oC
|  |  | Teljes épület összes hűlő felülete: | SA= | 120 | m2
|  |  | Teljes épület összes fűtött térfogata: | V= | 280 | m3
Az épület nehéz- vagy könnyűszerkezetes?
|  |  | Felület-térfogat arány: | SA / V= | 0.42857 | m2 / m3
Természetes légcsere
|  |  | Kicseréletlen nyílászárók állapota: | vetemedett, rosszul illeszkedő ablakok, forgó ablakok
|  |  | Jó állapotú, jó légzárású nyílászárók aránya: |  |  |  |  | 0%
|  |  | A nyílászárók elhelyezkedése: | több homlokzaton vagy szellőzőkürtő
| Szintek száma: | 7-15 |  | Korrekciós szorzó szél: | 1.7 |  | ntél korrekció előtt: | 0.9 | h-1
[7 empty] | Természeres légcsereszám télen: ntél = | 1.53 | h-1

## burok
Fajlagos hőveszteség tényező | [5 empty] | eredeti | 4
|  |  | Hőhidak számításának módszere: | egyszerűsített
|  | veszteségtényező: | SA*U(R)= | 0 | W/K
|  | talaj+pincefal: | SY*l= | 0 | W/K
|  | hőhidak egyéb: | SY*l= | egyszerűsített | W/K
|  | transzmisszós veszteségtényező: | Qtr = S | 0 | W/K
|  | fajlagos transzmisszós veszteségtényező: | qtr = | 0 | W/m3K
|  | direkt sugárzási nyereség: | Qsd,tél= | 0 | kWh/a
|  | indirekt sugárzási nyereség: | Qsid= | 0 | kWh/a
|  | sugárzási nyereségek összesen: | S | 0 | kWh/a
|  | fajlagos hőveszteségtényező: | q= | 0 | W/m3K
| fajlagos hőveszteségtényező követelményértéke: |  | qmax= | 0.24886 | W/m3K
Nyári túlmelegedés
|  |  | hőtároló tömeg szerinti besorolás: | 0
Lehetséges-e éjszakai szellőztetés?
Nyitható nyílások elhelyezkedése?
|  |  | nnyár= | 3 | h-1
|  |  | Qsd,nyár= | 0 | W
|  |  | AN*qb= | 600 | W
|  |  | SA*U(R)+SY*l= | 0 | W/K
|  |  | 0,35*nnyár*V= | 294 | W/K
|  | Nyári túlmelegedés: | Dtb,nyár= | 2.0408 | oC
|  | Nyári túlmelegedés maximuma: | Dtb,nyár,max= | 2 | oC
Egyensúlyi hőmérsékletkülönbség
|  | Indirekt sugárzási nyereségek (november): | Qsid,nov= | 0 | W
|  | Direkt sugárzási nyereségek (november): | Qsd,nov= | 0 | W
|  |  | AN*qb= | 600 | W
|  |  | SA*U(R)+SY*l= | 0 | W/K
|  |  | 0,35*ntél*V= | 149.94 | W/K
|  | Egyensúlyi hőmérsékletkülönbség: | Dtb= | 6.0016 | K
|  |  | Fűtési idény hossza: | 4400 | h
|  |  | Fűtési hőfokhíd: | 72000 | hK

## réteg
Külső falak | [9 empty] | eredeti |  |  | 5/1
| Sorszám: |  | 1
| Követelmény, típus: |  | Umax=0,45 W/m2K Külső fal, külső oldali, vagy szerkezeten belüli megszakítatlan hőszigeteléssel
| Összfelület | A= | 0 | m2 | Elemen belüli hőhidak rontó hatása:
| Hőátbocsátási tényező | UR= | 4.4425 | W/m2K | 0 | % UR'= | 4.4425 | W/m2K |  |  |  | Megjegyzés:
|  | A*UR'= | 0 | W/K
| c (hőhídkorrekció) |  | 0.3
| hőmérsékleti korrekció | (ti-tx)/(ti-te)= | 1
| hőátadási tényező, belső | hi= | 8 | W/m2K
| hőátadási tényező, külső | he= | 10 | W/m2K
| Rétegrend (belülről): | sorszám: | 1 | 2 | 3 | 4 | 5 | 6 | 7 | 8 | 9 | 10
réteg anyaga:
|  | vastagság d= | [10 empty] | cm
|  | hővezetési tényező l= | [10 empty] | W/m2K
|  | d/l= | 1e-05 | 1e-05 | 1e-05 | 1e-05 | 1e-05 | 1e-05 | 1e-05 | 1e-05 | 1e-05 | 1e-05
| A szerkezet veszteségtényezője: |  | W/m2K 7: A*UR*(1+c)*(ti-tx)/(ti-te)=; W/m2K 8: 0 | W/K
| Sorszám: |  | 10 1: 2
| Követelmény, típus: |  | 10 1: Umax=0,50 W/m2K Pincefödém alsó oldali hőszigeteléssel
| Összfelület | A= | W/m2K 2: m2; W/m2K 3: Elemen belüli hőhidak rontó hatása:
| Hőátbocsátási tényező | UR= | 3.4274 | W/m2K | 0 | % UR'= | 3.4274 | W/m2K |  |  |  | Megjegyzés:
|  | A*UR'= | 10 1: 0; W/m2K 2: W/K
| c (hőhídkorrekció) |  | 10 1: 0.1
| hőmérsékleti korrekció | (ti-tx)/(ti-te)= | bar: 10 1; W/m2K 7 to W/m2K 10
| hőátadási tényező, belső | hi= | 10 1: 6; W/m2K 2: W/m2K
| hőátadási tényező, külső | he= | 10 1: 8; W/m2K 2: W/m2K
| Rétegrend (belülről): | sorszám: | 1 | 2 | 3 | 4 | 5 | 6 | 7 | 8 | 9 | 10
réteg anyaga:
|  | vastagság d= | [10 empty] | cm
|  | hővezetési tényező l= | [10 empty] | W/m2K
|  | d/l= | 1e-05 | 1e-05 | 1e-05 | 1e-05 | 1e-05 | 1e-05 | 1e-05 | 1e-05 | 1e-05 | 1e-05
| A szerkezet veszteségtényezője: |  | W/m2K 7: A*UR*(1+c)*(ti-tx)/(ti-te)=; W/m2K 8: 0 | W/K
| Sorszám: |  | 8 1: 3
| Követelmény, típus: |  | 8 1: Umax=0,25 W/m2K Lapostető
| Összfelület | A= | W/m2K 2: m2; W/m2K 3: Elemen belüli hőhidak rontó hatása:
| Hőátbocsátási tényező | UR= | 6.9648 | W/m2K | 0 | % UR'= | 6.9648 | W/m2K |  |  |  | Megjegyzés:
|  | A*UR'= | 8 1: 0; W/m2K 2: W/K
| c (hőhídkorrekció) |  | 8 1: 0.2
| hőmérsékleti korrekció | (ti-tx)/(ti-te)= | bar: 8 1; W/m2K 7 to W/m2K 10
| hőátadási tényező, belső | hi= | 8 1: 10; W/m2K 2: W/m2K
| hőátadási tényező, külső | he= | 8 1: 23; W/m2K 2: W/m2K
| Rétegrend (belülről): | sorszám: | 1 | 2 | 3 | 4 | 5 | 6 | 7 | 8 | 9 | 10
réteg anyaga:
|  | vastagság d= | [10 empty] | cm
|  | hővezetési tényező l= | [10 empty] | W/m2K
|  | d/l= | 1e-05 | 1e-05 | 1e-05 | 1e-05 | 1e-05 | 1e-05 | 1e-05 | 1e-05 | 1e-05 | 1e-05
| A szerkezet veszteségtényezője: |  | W/m2K 7: A*UR*(1+c)*(ti-tx)/(ti-te)=; W/m2K 8: 0 | W/K
| Sorszám: |  | 23 1: 4
| Követelmény, típus: |  | 23 1: Umax=1,5 W/m2K Szomszédos fűtött épületek közötti fal
| Összfelület | A= | 23 1: 0; W/m2K 2: m2; W/m2K 3: Elemen belüli hőhidak rontó hatása:
| Hőátbocsátási tényező | UR= | 1.237 | W/m2K | 0 | % UR'= | 1.237 | W/m2K |  |  |  | Megjegyzés:
|  | A*UR'= | 23 1: 0; W/m2K 2: W/K; W/m2K 7: Fűtetlen lépcsőházat határoló falak
| c (hőhídkorrekció) |  | 23 1: 0
| hőmérsékleti korrekció | (ti-tx)/(ti-te)= | bar: 23 1; W/m2K 7 to W/m2K 10
| hőátadási tényező, belső | hi= | 23 1: 8; W/m2K 2: W/m2K
| hőátadási tényező, külső | he= | 23 1: 12; W/m2K 2: W/m2K
| Rétegrend (belülről): | sorszám: | 1 | 2 | 3 | 4 | 5 | 6 | 7 | 8 | 9 | 10
réteg anyaga:
|  | vastagság d= | 12 1: 12 | cm
|  | hővezetési tényező l= | 12 1: 0.2 | W/m2K
|  | d/l= | 0.6 | 1e-05 | 1e-05 | 1e-05 | 1e-05 | 1e-05 | 1e-05 | 1e-05 | 1e-05 | 1e-05
| A szerkezet veszteségtényezője: |  | W/m2K 7: A*UR*(1+c)*(ti-tx)/(ti-te)=; W/m2K 8: 0 | W/K
| Sorszám: |  | 12 1: 5
| Követelmény, típus: |  | 12 1: Umax=0,45 W/m2K Egyéb külső fal
| Összfelület | A= | 12 1: 0; W/m2K 2: m2; W/m2K 3: Elemen belüli hőhidak rontó hatása:
| Hőátbocsátási tényező | UR= | 5.932 | W/m2K | 0 | % UR'= | 5.932 | W/m2K |  |  |  | Megjegyzés:
|  | A*UR'= | 12 1: 0; W/m2K 2: W/K
| c (hőhídkorrekció) |  | 12 1: 0.4
| hőmérsékleti korrekció | (ti-tx)/(ti-te)= | bar: 12 1; W/m2K 7 to W/m2K 10
| hőátadási tényező, belső | hi= | 12 1: 8; W/m2K 2: W/m2K
| hőátadási tényező, külső | he= | 12 1: 23; W/m2K 2: W/m2K
| Rétegrend (belülről): | sorszám: | 1 | 2 | 3 | 4 | 5 | 6 | 7 | 8 | 9 | 10
réteg anyaga:
|  | vastagság d= | [10 empty] | cm
|  | hővezetési tényező l= | [10 empty] | W/m2K
|  | d/l= | 1e-05 | 1e-05 | 1e-05 | 1e-05 | 1e-05 | 1e-05 | 1e-05 | 1e-05 | 1e-05 | 1e-05
| A szerkezet veszteségtényezője: |  | W/m2K 7: A*UR*(1+c)*(ti-tx)/(ti-te)=; W/m2K 8: 0 | W/K
|  |  | W/m2K 8: eredeti | 5/2
| Sorszám: |  | 23 1: 6
| Követelmény, típus: |  | 23 1: Umax=0,45 W/m2K Egyéb külső fal
| Összfelület | A= | 23 1: 0; W/m2K 2: m2; W/m2K 3: Elemen belüli hőhidak rontó hatása:
| Hőátbocsátási tényező | UR= | 5.932 | W/m2K | 0 | % UR'= | 5.932 | W/m2K |  |  |  | Megjegyzés:
|  | A*UR'= | 23 1: 0; W/m2K 2: W/K
| c (hőhídkorrekció) |  | 23 1: 0.4
| hőmérsékleti korrekció | (ti-tx)/(ti-te)= | bar: 23 1; W/m2K 7 to W/m2K 10
| hőátadási tényező, belső | hi= | 23 1: 8; W/m2K 2: W/m2K
| hőátadási tényező, külső | he= | 23 1: 23; W/m2K 2: W/m2K
| Rétegrend (belülről): | sorszám: | 1 | 2 | 3 | 4 | 5 | 6 | 7 | 8 | 9 | 10
réteg anyaga:
|  | vastagság d= | [10 empty] | cm
|  | hővezetési tényező l= | [10 empty] | W/m2K
|  | d/l= | 1e-05 | 1e-05 | 1e-05 | 1e-05 | 1e-05 | 1e-05 | 1e-05 | 1e-05 | 1e-05 | 1e-05
| A szerkezet veszteségtényezője: |  | W/m2K 7: A*UR*(1+c)*(ti-tx)/(ti-te)=; W/m2K 8: 0 | W/K
| Sorszám: |  | 23 1: 7
| Követelmény, típus: |  | 23 1: Umax=0,45 W/m2K Egyéb külső fal
| Összfelület | A= | 23 1: 0; W/m2K 2: m2; W/m2K 3: Elemen belüli hőhidak rontó hatása:
| Hőátbocsátási tényező | UR= | 5.932 | W/m2K | 0 | % UR'= | 5.932 | W/m2K |  |  |  | Megjegyzés:
|  | A*UR'= | 23 1: 0; W/m2K 2: W/K
| c (hőhídkorrekció) |  | 23 1: 0.4
| hőmérsékleti korrekció | (ti-tx)/(ti-te)= | bar: 23 1; W/m2K 7 to W/m2K 10
| hőátadási tényező, belső | hi= | 23 1: 8; W/m2K 2: W/m2K
| hőátadási tényező, külső | he= | 23 1: 23; W/m2K 2: W/m2K
| Rétegrend (belülről): | sorszám: | 1 | 2 | 3 | 4 | 5 | 6 | 7 | 8 | 9 | 10
réteg anyaga:
|  | vastagság d= | [10 empty] | cm
|  | hővezetési tényező l= | [10 empty] | W/m2K
|  | d/l= | 1e-05 | 1e-05 | 1e-05 | 1e-05 | 1e-05 | 1e-05 | 1e-05 | 1e-05 | 1e-05 | 1e-05
| A szerkezet veszteségtényezője: |  | W/m2K 7: A*UR*(1+c)*(ti-tx)/(ti-te)=; W/m2K 8: 0 | W/K
| Sorszám: |  | 23 1: 8
| Követelmény, típus: |  | 23 1: Umax=0,45 W/m2K Külső fal, külső oldali, vagy szerkezeten belüli megszakítatlan hőszigeteléssel
| Összfelület | A= | 23 1: 0; W/m2K 2: m2; W/m2K 3: Elemen belüli hőhidak rontó hatása:
| Hőátbocsátási tényező | UR= | 5.932 | W/m2K | 0 | % UR'= | 5.932 | W/m2K |  |  |  | Megjegyzés:
|  | A*UR'= | 23 1: 0; W/m2K 2: W/K
| c (hőhídkorrekció) |  | 23 1: 0.3
| hőmérsékleti korrekció | (ti-tx)/(ti-te)= | bar: 23 1; W/m2K 7 to W/m2K 10
| hőátadási tényező, belső | hi= | 23 1: 8; W/m2K 2: W/m2K
| hőátadási tényező, külső | he= | 23 1: 23; W/m2K 2: W/m2K
| Rétegrend (belülről): | sorszám: | 1 | 2 | 3 | 4 | 5 | 6 | 7 | 8 | 9 | 10
réteg anyaga:
|  | vastagság d= | [10 empty] | cm
|  | hővezetési tényező l= | [10 empty] | W/m2K
|  | d/l= | 1e-05 | 1e-05 | 1e-05 | 1e-05 | 1e-05 | 1e-05 | 1e-05 | 1e-05 | 1e-05 | 1e-05
| A szerkezet veszteségtényezője: |  | W/m2K 7: A*UR*(1+c)*(ti-tx)/(ti-te)=; W/m2K 8: 0 | W/K
| Sorszám: |  | 23 1: 9
| Követelmény, típus: |  | 23 1: Umax=0,45 W/m2K Egyéb külső fal
| Összfelület | A= | 23 1: 0; W/m2K 2: m2; W/m2K 3: Elemen belüli hőhidak rontó hatása:
| Hőátbocsátási tényező | UR= | 5.932 | W/m2K | 0 | % UR'= | 5.932 | W/m2K |  |  |  | Megjegyzés:
|  | A*UR'= | 23 1: 0; W/m2K 2: W/K
| c (hőhídkorrekció) |  | 23 1: 0.4
| hőmérsékleti korrekció | (ti-tx)/(ti-te)= | bar: 23 1; W/m2K 7 to W/m2K 10
| hőátadási tényező, belső | hi= | 23 1: 8; W/m2K 2: W/m2K
| hőátadási tényező, külső | he= | 23 1: 23; W/m2K 2: W/m2K
| Rétegrend (belülről): | sorszám: | 1 | 2 | 3 | 4 | 5 | 6 | 7 | 8 | 9 | 10
réteg anyaga:
|  | vastagság d= | [10 empty] | cm
|  | hővezetési tényező l= | [10 empty] | W/m2K
|  | d/l= | 1e-05 | 1e-05 | 1e-05 | 1e-05 | 1e-05 | 1e-05 | 1e-05 | 1e-05 | 1e-05 | 1e-05
| A szerkezet veszteségtényezője: |  | W/m2K 7: A*UR*(1+c)*(ti-tx)/(ti-te)=; W/m2K 8: 0 | W/K
| Sorszám: |  | 23 1: 10
| Követelmény, típus: |  | 23 1: Umax=0,45 W/m2K Egyéb külső fal
| Összfelület | A= | 23 1: 0; W/m2K 2: m2; W/m2K 3: Elemen belüli hőhidak rontó hatása:
| Hőátbocsátási tényező | UR= | 5.932 | W/m2K | 0 | % UR'= | 5.932 | W/m2K |  |  |  | Megjegyzés:
|  | A*UR'= | 23 1: 0; W/m2K 2: W/K
| c (hőhídkorrekció) |  | 23 1: 0.4
| hőmérsékleti korrekció | (ti-tx)/(ti-te)= | bar: 23 1; W/m2K 7 to W/m2K 10
| hőátadási tényező, belső | hi= | 23 1: 8; W/m2K 2: W/m2K
| hőátadási tényező, külső | he= | 23 1: 23; W/m2K 2: W/m2K
| Rétegrend (belülről): | sorszám: | 1 | 2 | 3 | 4 | 5 | 6 | 7 | 8 | 9 | 10
réteg anyaga:
|  | vastagság d= | [10 empty] | cm
|  | hővezetési tényező l= | [10 empty] | W/m2K
|  | d/l= | 1e-05 | 1e-05 | 1e-05 | 1e-05 | 1e-05 | 1e-05 | 1e-05 | 1e-05 | 1e-05 | 1e-05
| A szerkezet veszteségtényezője: |  | W/m2K 7: A*UR*(1+c)*(ti-tx)/(ti-te)=; W/m2K 8: 0 | W/K
|  |  | W/m2K 8: eredeti | 5/3
| Sorszám: |  | 23 1: 11
| Követelmény, típus: |  | 23 1: Umax=0,45 W/m2K Egyéb külső fal
| Összfelület | A= | 23 1: 0; W/m2K 2: m2; W/m2K 3: Elemen belüli hőhidak rontó hatása:
| Hőátbocsátási tényező | UR= | 5.932 | W/m2K | 0 | % UR'= | 5.932 | W/m2K |  |  |  | Megjegyzés:
|  | A*UR'= | 23 1: 0; W/m2K 2: W/K
| c (hőhídkorrekció) |  | 23 1: 0.4
| hőmérsékleti korrekció | (ti-tx)/(ti-te)= | bar: 23 1; W/m2K 7 to W/m2K 10
| hőátadási tényező, belső | hi= | 23 1: 8; W/m2K 2: W/m2K
| hőátadási tényező, külső | he= | 23 1: 23; W/m2K 2: W/m2K
| Rétegrend (belülről): | sorszám: | 1 | 2 | 3 | 4 | 5 | 6 | 7 | 8 | 9 | 10
réteg anyaga:
|  | vastagság d= | [10 empty] | cm
|  | hővezetési tényező l= | [10 empty] | W/m2K
|  | d/l= | 1e-05 | 1e-05 | 1e-05 | 1e-05 | 1e-05 | 1e-05 | 1e-05 | 1e-05 | 1e-05 | 1e-05
| A szerkezet veszteségtényezője: |  | W/m2K 7: A*UR*(1+c)*(ti-tx)/(ti-te)=; W/m2K 8: 0 | W/K
| Sorszám: |  | 23 1: 12
| Követelmény, típus: |  | 23 1: Umax=0,45 W/m2K Egyéb külső fal
| Összfelület | A= | 23 1: 0; W/m2K 2: m2; W/m2K 3: Elemen belüli hőhidak rontó hatása:
| Hőátbocsátási tényező | UR= | 5.932 | W/m2K | 0 | % UR'= | 5.932 | W/m2K |  |  |  | Megjegyzés:
|  | A*UR'= | 23 1: 0; W/m2K 2: W/K
| c (hőhídkorrekció) |  | 23 1: 0.4
| hőmérsékleti korrekció | (ti-tx)/(ti-te)= | bar: 23 1; W/m2K 7 to W/m2K 10
| hőátadási tényező, belső | hi= | 23 1: 8; W/m2K 2: W/m2K
| hőátadási tényező, külső | he= | 23 1: 23; W/m2K 2: W/m2K
| Rétegrend (belülről): | sorszám: | 1 | 2 | 3 | 4 | 5 | 6 | 7 | 8 | 9 | 10
réteg anyaga:
|  | vastagság d= | [10 empty] | cm
|  | hővezetési tényező l= | [10 empty] | W/m2K
|  | d/l= | 1e-05 | 1e-05 | 1e-05 | 1e-05 | 1e-05 | 1e-05 | 1e-05 | 1e-05 | 1e-05 | 1e-05
| A szerkezet veszteségtényezője: |  | W/m2K 7: A*UR*(1+c)*(ti-tx)/(ti-te)=; W/m2K 8: 0 | W/K
| Sorszám: |  | 23 1: 13
| Követelmény, típus: |  | 23 1: Umax=0,45 W/m2K Egyéb külső fal
| Összfelület | A= | 23 1: 0; W/m2K 2: m2; W/m2K 3: Elemen belüli hőhidak rontó hatása:
| Hőátbocsátási tényező | UR= | 5.932 | W/m2K | 0 | % UR'= | 5.932 | W/m2K |  |  |  | Megjegyzés:
|  | A*UR'= | 23 1: 0; W/m2K 2: W/K
| c (hőhídkorrekció) |  | 23 1: 0.4
| hőmérsékleti korrekció | (ti-tx)/(ti-te)= | bar: 23 1; W/m2K 7 to W/m2K 10
| hőátadási tényező, belső | hi= | 23 1: 8; W/m2K 2: W/m2K
| hőátadási tényező, külső | he= | 23 1: 23; W/m2K 2: W/m2K
| Rétegrend (belülről): | sorszám: | 1 | 2 | 3 | 4 | 5 | 6 | 7 | 8 | 9 | 10
réteg anyaga:
|  | vastagság d= | [10 empty] | cm
|  | hővezetési tényező l= | [10 empty] | W/m2K
|  | d/l= | 1e-05 | 1e-05 | 1e-05 | 1e-05 | 1e-05 | 1e-05 | 1e-05 | 1e-05 | 1e-05 | 1e-05
| A szerkezet veszteségtényezője: |  | W/m2K 7: A*UR*(1+c)*(ti-tx)/(ti-te)=; W/m2K 8: 0 | W/K
| Sorszám: |  | 23 1: 14
| Követelmény, típus: |  | 23 1: Umax=0,45 W/m2K Egyéb külső fal
| Összfelület | A= | 23 1: 0; W/m2K 2: m2; W/m2K 3: Elemen belüli hőhidak rontó hatása:
| Hőátbocsátási tényező | UR= | 5.932 | W/m2K | 0 | % UR'= | 5.932 | W/m2K |  |  |  | Megjegyzés:
|  | A*UR'= | 23 1: 0; W/m2K 2: W/K
| c (hőhídkorrekció) |  | 23 1: 0.4
| hőmérsékleti korrekció | (ti-tx)/(ti-te)= | bar: 23 1; W/m2K 7 to W/m2K 10
| hőátadási tényező, belső | hi= | 23 1: 8; W/m2K 2: W/m2K
| hőátadási tényező, külső | he= | 23 1: 23; W/m2K 2: W/m2K
| Rétegrend (belülről): | sorszám: | 1 | 2 | 3 | 4 | 5 | 6 | 7 | 8 | 9 | 10
réteg anyaga:
|  | vastagság d= | [10 empty] | cm
|  | hővezetési tényező l= | [10 empty] | W/m2K
|  | d/l= | 1e-05 | 1e-05 | 1e-05 | 1e-05 | 1e-05 | 1e-05 | 1e-05 | 1e-05 | 1e-05 | 1e-05
| A szerkezet veszteségtényezője: |  | W/m2K 7: A*UR*(1+c)*(ti-tx)/(ti-te)=; W/m2K 8: 0 | W/K
| Sorszám: |  | 23 1: 15
| Követelmény, típus: |  | 23 1: Umax=0,45 W/m2K Egyéb külső fal
| Összfelület | A= | 23 1: 0; W/m2K 2: m2; W/m2K 3: Elemen belüli hőhidak rontó hatása:
| Hőátbocsátási tényező | UR= | 5.932 | W/m2K | 0 | % UR'= | 5.932 | W/m2K |  |  |  | Megjegyzés:
|  | A*UR'= | 23 1: 0; W/m2K 2: W/K
| c (hőhídkorrekció) |  | 23 1: 0.4
| hőmérsékleti korrekció | (ti-tx)/(ti-te)= | bar: 23 1; W/m2K 7 to W/m2K 10
| hőátadási tényező, belső | hi= | 23 1: 8; W/m2K 2: W/m2K
| hőátadási tényező, külső | he= | 23 1: 23; W/m2K 2: W/m2K
| Rétegrend (belülről): | sorszám: | 1 | 2 | 3 | 4 | 5 | 6 | 7 | 8 | 9 | 10
réteg anyaga:
|  | vastagság d= | [10 empty] | cm
|  | hővezetési tényező l= | [10 empty] | W/m2K
|  | d/l= | 1e-05 | 1e-05 | 1e-05 | 1e-05 | 1e-05 | 1e-05 | 1e-05 | 1e-05 | 1e-05 | 1e-05
| A szerkezet veszteségtényezője: |  | W/m2K 7: A*UR*(1+c)*(ti-tx)/(ti-te)=; W/m2K 8: 0 | W/K

## ablak
Nyílászárók: | [14 empty] | eredeti |  |  |  | 6
| Az épület hőtároló tömeg szerinti besorolása: |  |  | 0
|  | Követelmény, típus |  | Társított szerkezet | Tájolás | Benapozott nov. 15-márc. 15. között? | Benapozott novemberben? | Benapozott júniusban? | Ag | Aw | Uw | Uw*Aw | gtél | gnyár | Qsd,tél | Qsd,nov | Qsd,nyár | Megjegyzés
[9 empty] | m2 | m2 | W/m2K | W/K | - | - | kWh/a | W | W
| 1 | Umax=1,6 W/m2K Homlokzati üvegezett nyílászáró (fa vagy PVC keretszerkezettel) | [9 empty] | 0 |  |  | 0 | 0 | 0
| 2 | [10 empty] | 0 |  |  | 0 | 0 | 0
| 3 | [10 empty] | 0 |  |  | 0 | 0 | 0
| 4 | [10 empty] | 0 |  |  | 0 | 0 | 0
| 5 | [10 empty] | 0 |  |  | 0 | 0 | 0
| 6 | [10 empty] | 0 |  |  | 0 | 0 | 0
| 7 | [10 empty] | 0 |  |  | 0 | 0 | 0
| 8 | [10 empty] | 0 |  |  | 0 | 0 | 0
| 9 | [10 empty] | 0 |  |  | 0 | 0 | 0
| 10 | [10 empty] | 0 |  |  | 0 | 0 | 0
| 11 | [10 empty] | 0 |  |  | 0 | 0 | 0
| 12 | [10 empty] | 0 |  |  | 0 | 0 | 0
| 13 | [10 empty] | 0 |  |  | 0 | 0 | 0
| 14 | [10 empty] | 0 |  |  | 0 | 0 | 0
| 15 | [10 empty] | 0 |  |  | 0 | 0 | 0
| Összesen: | [7 empty] | 0 | 0 |  | 0 |  |  | 0 | 0 | 0
Indirekt sugárzási nyereségek:
|  |  | Indirekt sugárzási nyereségek a fűtési idényben: | Qsid= | 0 |  | kWh/a
|  |  | Indirekt sugárzási nyereségek novemberben: | Qsid,nov= | 0 |  | W
Passzív szolár szerkezet típusa:
Az indirekt sugárzási nyereségek számításának módszere:
Megjegyzés:

## talaj
Talajon fekvő padló | [9 empty] | eredeti |  |  | 7
| Sorszám: |  | T1
| Követelmény: | Umax= | 0.5 | W/m2K
| Összhossz | l= |  | m
| Szintkülönbség | z= |  | m
| Felület | A= |  | m2
| lineáris hőátbocsátási t. | Y= | 1.75 | W/mK | Y= |  | W/mK
| Hőellenállás | R= | 0.16677 | m2K/W |  | Egyéb megjegyzés:
|  | U= | 5.9964 | W/m2K
| hőátadási tényező, belső | hi= | 6 | W/m2K
| Réteg sorszáma: |  | 1 | 2 | 3 | 4 | 5 | 6 | 7 | 8 | 9 | 10
réteg anyaga:
|  | vastagság d= | [10 empty] | cm
|  | hővezetési tényező l= | [10 empty] | W/m2K
|  | d/l= | 1e-05 | 1e-05 | 1e-05 | 1e-05 | 1e-05 | 1e-05 | 1e-05 | 1e-05 | 1e-05 | 1e-05
| Veszteségtényező: |  | W/m2K 7: Y*l=; W/m2K 8: 0 | W/K
Sorszám: | bar: 6 1
| Követelmény: | Umax= | 6 1: 0.5; W/m2K 2: W/m2K
| Összhossz | l= | 6 1: 0; W/m2K 2: m
| Szintkülönbség | z= | 6 1: 0; W/m2K 2: m
| Felület | A= | bar: 6 1 to W/m2K 2
| lineáris hőátbocsátási t. | Y= | 6 1: 1.75; W/m2K 2: W/mK; W/m2K 3: Y=; W/m2K 5: W/mK
| Hőellenállás | R= | 6 1: 0.16677; W/m2K 2: m2K/W; W/m2K 4: Egyéb megjegyzés:
|  | U= | 6 1: 5.9964; W/m2K 2: W/m2K
| hőátadási tényező, belső | hi= | 6 1: 6; W/m2K 2: W/m2K
| Réteg sorszáma: |  | 1 | 2 | 3 | 4 | 5 | 6 | 7 | 8 | 9 | 10
réteg anyaga:
|  | vastagság d= | [10 empty] | cm
|  | hővezetési tényező l= | [10 empty] | W/m2K
|  | d/l= | 1e-05 | 1e-05 | 1e-05 | 1e-05 | 1e-05 | 1e-05 | 1e-05 | 1e-05 | 1e-05 | 1e-05
| Veszteségtényező: |  | W/m2K 7: Y*l=; W/m2K 8: 0 | W/K
Sorszám: | bar: 6 1
| Követelmény: | Umax= | 6 1: 0.5; W/m2K 2: W/m2K
| Összhossz | l= | bar: 6 1 to W/m2K 2
| Szintkülönbség | z= | bar: 6 1 to W/m2K 2
| Felület | A= | bar: 6 1 to W/m2K 2
| lineáris hőátbocsátási t. | Y= | 6 1: 1.75; W/m2K 2: W/mK; W/m2K 3: Y=; W/m2K 5: W/mK
| Hőellenállás | R= | 6 1: 0.16677; W/m2K 2: m2K/W; W/m2K 4: Egyéb megjegyzés:
|  | U= | 6 1: 5.9964; W/m2K 2: W/m2K
| hőátadási tényező, belső | hi= | 6 1: 6; W/m2K 2: W/m2K
| Réteg sorszáma: |  | 1 | 2 | 3 | 4 | 5 | 6 | 7 | 8 | 9 | 10
réteg anyaga:
|  | vastagság d= | [10 empty] | cm
|  | hővezetési tényező l= | [10 empty] | W/m2K
|  | d/l= | 1e-05 | 1e-05 | 1e-05 | 1e-05 | 1e-05 | 1e-05 | 1e-05 | 1e-05 | 1e-05 | 1e-05
| Veszteségtényező: |  | W/m2K 7: Y*l=; W/m2K 8: 0 | W/K

## pince
Fűtött pincefalak | [9 empty] | eredeti |  |  | 8
| Sorszám: |  | P1
| Követelmény: | Umax= | 0.45 | W/m2K
| Összhossz | l= | 0 | m
| Talajjal ér. falszakasz mag. | z= | 0 | m
| Felület | A= | 0 | m2
| lineáris hőátbocsátási t. | Y= | 0.45 | W/mK | Y= |  | W/mK
| Hőellenállás | R= | 0.1251 | m2K/W |  | Egyéb megjegyzés:
|  | U= | 7.9936 | W/m2K
| hőátadási tényező, belső | hi= | 8 | W/m2K
| Réteg sorszáma: |  | 1 | 2 | 3 | 4 | 5 | 6 | 7 | 8 | 9 | 10
réteg anyaga:
|  | vastagság d= | [10 empty] | cm
|  | hővezetési tényező l= | [10 empty] | W/m2K
|  | d/l= | 1e-05 | 1e-05 | 1e-05 | 1e-05 | 1e-05 | 1e-05 | 1e-05 | 1e-05 | 1e-05 | 1e-05
| Veszteségtényező: |  | W/m2K 7: Y*l=; W/m2K 8: 0 | W/K
Sorszám: | bar: 8 1
| Követelmény: | Umax= | 8 1: 0.45; W/m2K 2: W/m2K
| Összhossz | l= | bar: 8 1 to W/m2K 2
| Talajjal ér. falszakasz mag. | z= | bar: 8 1 to W/m2K 2
| Felület | A= | 8 1: 0; W/m2K 2: m2
| lineáris hőátbocsátási t. | Y= | 8 1: 0.45; W/m2K 2: W/mK; W/m2K 3: Y=; W/m2K 5: W/mK
| Hőellenállás | R= | 8 1: 0.1251; W/m2K 2: m2K/W; W/m2K 4: Egyéb megjegyzés:
|  | U= | 8 1: 7.9936; W/m2K 2: W/m2K
| hőátadási tényező, belső | hi= | 8 1: 8; W/m2K 2: W/m2K
| Réteg sorszáma: |  | 1 | 2 | 3 | 4 | 5 | 6 | 7 | 8 | 9 | 10
réteg anyaga:
|  | vastagság d= | [10 empty] | cm
|  | hővezetési tényező l= | [10 empty] | W/m2K
|  | d/l= | 1e-05 | 1e-05 | 1e-05 | 1e-05 | 1e-05 | 1e-05 | 1e-05 | 1e-05 | 1e-05 | 1e-05
| Veszteségtényező: |  | W/m2K 7: Y*l=; W/m2K 8: 0 | W/K
Sorszám: | bar: 8 1
| Követelmény: | Umax= | 8 1: 0.45; W/m2K 2: W/m2K
| Összhossz | l= | bar: 8 1 to W/m2K 2
| Talajjal ér. falszakasz mag. | z= | bar: 8 1 to W/m2K 2
| Felület | A= | 8 1: 0; W/m2K 2: m2
| lineáris hőátbocsátási t. | Y= | 8 1: 0.45; W/m2K 2: W/mK; W/m2K 3: Y=; W/m2K 5: W/mK
| Hőellenállás | R= | 8 1: 0.1251; W/m2K 2: m2K/W; W/m2K 4: Egyéb megjegyzés:
|  | U= | 8 1: 7.9936; W/m2K 2: W/m2K
| hőátadási tényező, belső | hi= | 8 1: 8; W/m2K 2: W/m2K
| Réteg sorszáma: |  | 1 | 2 | 3 | 4 | 5 | 6 | 7 | 8 | 9 | 10
réteg anyaga:
|  | vastagság d= | [10 empty] | cm
|  | hővezetési tényező l= | [10 empty] | W/m2K
|  | d/l= | 1e-05 | 1e-05 | 1e-05 | 1e-05 | 1e-05 | 1e-05 | 1e-05 | 1e-05 | 1e-05 | 1e-05
| Veszteségtényező: |  | W/m2K 7: Y*l=; W/m2K 8: 0 | W/K

## hh_e
Hőhídszámítás egyszerűsített módszerrel |  |  |  | eredeti |  |  | 9
|  | Hőhidak számításának módszere: | egyszerűsített
|  | Hőhidak összhossza | Összfelület | Fajlagos hőhídhossz | Hőhidasság mértéke* | c
|  | [m] | [m2] | [m/m2] |  | [ - ]
| Külső fal, külső oldali, vagy szerkezeten belüli megszakítatlan hőszigeteléssel |  |  |  | erősen hőhidas | 0.3
| Egyéb külső fal |  |  |  | erősen hőhidas | 0.4
| Lapostetők |  |  |  | erősen hőhidas | 0.2
| Beépített tetőtereket határoló szerkezetek |  |  |  | erősen hőhidas | 0.2
| Padlásfödémek |  |  |  |  | 0.1
| Árkádfödémek |  |  |  |  | 0.1
| Pincefödémek szerkezeten belüli hőszigeteléssel |  |  |  |  | 0.2
| Pincefödémek alsó oldali hőszigeteléssel |  |  |  |  | 0.1
| Fűtött és fűtetlen terek közti falak, fűtött pincetereket határoló, külső oldalon hőszigetelt falak |  |  |  |  | 0.05

## hh_r
Hőhídszámítás részletes módszerrel |  |  |  | eredeti |  |  | 10
|  | Hőhidak számításának módszere: | egyszerűsített
|  | A hőhídveszteségek számításának módja: | hőhídkatalógus
| Sorszám | hőhíd típusa | l (hőhídhossz) | Y | veszteségtényező | megjegyzés
|  |  | [m] | [W/mK] | l*Y [W/K]
HH 1
HH 2
HH 3
HH 4
HH 5
HH 6
HH 7
HH 8
HH 9
HH 10
HH 11
HH 12
HH 13
HH 14
HH 15
|  |  |  | Egyéb hőhídveszteségek összesen [W/K] - csak részletes módszer: | 0

## f_n
Nettó fűtési energiaigény | [6 empty] | eredeti | 11
| 1. épületrész |  |  | Az 1. épületrész a fűtött térfogat | 100 | %-a. (Módosítható a 2. és 3. épületrésznél!)
| q= | 0 | W/m3
| V1= | 280 | m3
| H= | 72 | hK/1000
| n=ninf=ntél= | 1.53 | h-1
| ZF= | 4.4 | h/1000
| s = | 0.9
| AN,1= | 120 | m2
| qb= | 5 | W/m2
| A rendszer jellege: | hagyományos fűtés + természetes szellőzés (általános eset)
| hr= |  |  | Ezt a mezőt nem kell kitölteni, a számítás nem veszi figyelembe!
| ZLT= |  | h/1000 | Ezt a mezőt nem kell kitölteni, a számítás nem veszi figyelembe!
| nLT= |  | h-1 | Ezt a mezőt nem kell kitölteni, a számítás nem veszi figyelembe!
| ti= |  | oC | Ezt a mezőt nem kell kitölteni, a számítás nem veszi figyelembe!
| tbef= |  | oC | Ezt a mezőt nem kell kitölteni, a számítás nem veszi figyelembe!
| QF,1= | 7076.112 | kWh/a = | 25474.0032 | MJ/a
| qF,1= | 58.9676 | kWh/m2a = | 212.2834 | MJ/m2a
| 2. épületrész |  |  | A 2. épületrész a fűtött térfogat | 0 | %-a
| q= | 0 | W/m3
| V= | 0 | m3
| H= | 72 | hK/1000
| n=ninf=ntél= | 1.53 | h-1
| ZF= | 4.4 | h/1000
| s = | 0.9
| AN= | 0 | m2
| qb= | 5 | W/m2
| A rendszer jellege: | hagyományos fűtés + természetes szellőzés (általános eset)
| hr= |  |  | Ezt a mezőt nem kell kitölteni, a számítás nem veszi figyelembe!
| ZLT= |  | h/1000 | Ezt a mezőt nem kell kitölteni, a számítás nem veszi figyelembe!
| nLT= |  | h-1 | Ezt a mezőt nem kell kitölteni, a számítás nem veszi figyelembe!
| ti= |  | oC | Ezt a mezőt nem kell kitölteni, a számítás nem veszi figyelembe!
| tbef= |  | oC | Ezt a mezőt nem kell kitölteni, a számítás nem veszi figyelembe!
| QF,2= | 0 | kWh/a = | 0 | MJ/a
| qF,2= | 0 | kWh/m2a = | 0 | MJ/m2a
| 3. épületrész |  |  | A 3. épületrész a fűtött térfogat | 0 | %-a
| q= | 0 | W/m3
| V= | 0 | m3
| H= | 72 | hK/1000
| n=ninf=ntél= | 1.53 | h-1
| ZF= | 4.4 | h/1000
| s = | 0.9
| AN= | 0 | m2
| qb= | 5 | W/m2
| A rendszer jellege: | hagyományos fűtés + természetes szellőzés (általános eset)
| hr= |  |  | Ezt a mezőt nem kell kitölteni, a számítás nem veszi figyelembe!
| ZLT= |  | h/1000 | Ezt a mezőt nem kell kitölteni, a számítás nem veszi figyelembe!
| nLT= |  | h-1 | Ezt a mezőt nem kell kitölteni, a számítás nem veszi figyelembe!
| ti= |  | oC | Ezt a mezőt nem kell kitölteni, a számítás nem veszi figyelembe!
| tbef= |  | oC | Ezt a mezőt nem kell kitölteni, a számítás nem veszi figyelembe!
| QF,3= | 0 | kWh/a = | 0 | MJ/a
| qF,3= | 0 | kWh/m2a = | 0 | MJ/m2a

## f_pr
A fűtés primer energiaigénye | [8 empty] | eredeti |  |  | 12/1
|  | A fűtés fajlagos primer energiaigénye: EF= | 116.9243 | kWh/m2a = | 420.9276 | MJ/m2a |  |  | végső hőenergiaigény: | 88.6453 | kWh/m2a
|  | A fűtésből származó CO2 emisszió: FF= | 25740.4603 | g/m2a
Megjegyzés:
|  | a1= | 1 | Automatikusan számítódik az a2 és a3 módosításával!
|  | qF= | qF,1 | = | 58.9676 | kWh/m2a
Rendszertípus:
|  | Rendszerméret: AN= |  | m2
|  | Hőtermelés energiaforrása: | fűtőművi távfűtés
|  | A villamos segédenergia forrása: | nem megújuló energia
|  | A hőellátás primer energetikai tényezője: e= | 1.2 |  |  |  | A segédenergia primer en. tényezője: ev= | 2.5
|  | Az energiahordozóra jellemző CO2 emisszió: fCO2,v= | 273 | g/kWh |  |  | Seg. en. CO2 emissz.: fCO2,v= | 365 | g/kWh
|  | Hőtermelő típusa (és helye): | távfűtés
|  | Teljesítménytényező: Ck= | 1.01 |  |  |  | Ck=
|  | Hőtermelő villamos segédenergia igénye: qk,v= | 0 | kWh/m2a |  |  | qk,v= |  | kWh/m2a
Hőelosztás jellege:
Szabályozás típusa:
| A teljesítmény és a hőigény illesztésének pontatlansága miatti veszteségek: qf,h= |  | 15 | kWh/m2a |  |  | qf,h= |  | kWh/m2a
Hőelosztó vezetékek helye:
Hőfoklépcső, fűtővíz hőmérséklet:
Szivattyú típusa:
|  | Hőelosztás fajlagos hővesztesége: qf,v= | 13.8 | kWh/m2a |  |  | qf,v= |  | kWh/m2a
|  | Hőelosztás villamos segédenergia igénye: EFSz= | 4.22 | kWh/m2a |  |  | EFSz= |  | kWh/m2a
Fűtési puffertároló:
|  | Hőfoklépcső, fűtővíz hőmérséklet: | 0
Tároló elhelyezkedése:
|  | Hőtárolás fajlagos hőenergiaigénye: qf,t= | 0 | kWh/m2a |  |  | qf,t= |  | kWh/m2a
|  | Hőtárolás villamos segédenergia igénye: EFT= | 0 | kWh/m2a |  |  | EFT= |  | kWh/m2a
|  | Az 1. típusú rendszer primer energiaigénye: EF1= | 116.9243 | kWh/m2a |  |  | végső hőenergiaigény: | 88.6453 | kWh/m2a
|  | Az 1. típusú rendszer CO2 emissziója: FF1= | 25740.4603 | g/m2a | (az egész épület nettó alapterületére vetített értékek)
Megjegyzés:
|  | a2= | 0
|  | qF= | qF,1 | = | 58.9676 | kWh/m2a
|  | Rendszertípus: | távfűtés
|  | Rendszerméret: AN= | 0 | m2
|  | Hőtermelés energiaforrása: | fűtőművi távfűtés
|  | A villamos segédenergia forrása: | nem megújuló energia
|  | A hőellátás primer energetikai tényezője: e= | 1.2 |  |  |  | A segédenergia primer en. tényezője: ev= | 2.5
|  | Az energiahordozóra jellemző CO2 emisszió: fCO2,v= | 273 | g/kWh |  |  | Seg. en. CO2 emissz.: fCO2,v= | 365 | g/kWh
Hőtermelő típusa (és helye):
|  | Teljesítménytényező: Ck= | 1.9 |  |  |  | Ck=
|  | Hőtermelő villamos segédenergia igénye: qk,v= | 1.96 | kWh/m2a |  |  | qk,v= |  | kWh/m2a
Hőelosztás jellege:
Szabályozás típusa:
| A teljesítmény és a hőigény illesztésének pontatlansága miatti veszteségek: qf,h= |  | 15 | kWh/m2a |  |  | qf,h= |  | kWh/m2a
Hőelosztó vezetékek helye:
Hőfoklépcső, fűtővíz hőmérséklet:
Szivattyú típusa:
|  | Hőelosztás fajlagos hővesztesége: qf,v= | 13.8 | kWh/m2a |  |  | qf,v= |  | kWh/m2a
|  | Hőelosztás villamos segédenergia igénye: EFSz= | 4.22 | kWh/m2a |  |  | EFSz= |  | kWh/m2a
Fűtési puffertároló:
|  | Hőfoklépcső, fűtővíz hőmérséklet: | 0
Tároló elhelyezkedése:
|  | Hőtárolás fajlagos hőenergiaigénye: qf,t= | 0 | kWh/m2a |  |  | qf,t= |  | kWh/m2a
|  | Hőtárolás villamos segédenergia igénye: EFT= | 0 | kWh/m2a |  |  | EFT= |  | kWh/m2a
|  | Az 1. típusú rendszer primer energiaigénye: EF2= | 0 | kWh/m2a |  |  | végső hőenergiaigény: | 0 | kWh/m2a
|  | Az 1. típusú rendszer CO2 emissziója: FF2= | 0 | g/m2a | (az egész épület nettó alapterületére vetített értékek)
[9 empty] | eredeti |  |  | 12/2
Megjegyzés:
|  | a3= | 0
|  | qF= | qF,1 | = | 58.9676 | kWh/m2a
|  | Rendszertípus: | távfűtés
|  | Rendszerméret: AN= | 0 | m2
|  | Hőtermelés energiaforrása: | fűtőművi távfűtés
|  | A villamos segédenergia forrása: | nem megújuló energia
|  | A hőellátás primer energetikai tényezője: e= | 1.2 |  |  |  | A segédenergia primer en. tényezője: ev= | 2.5
|  | Az energiahordozóra jellemző CO2 emisszió: fCO2,v= | 273 | g/kWh |  |  | Seg. en. CO2 emissz.: fCO2,v= | 365 | g/kWh
Hőtermelő típusa (és helye):
|  | Teljesítménytényező: Ck,3= | 1.9 |  |  |  | Ck=
|  | Hőtermelő villamos segédenergia igénye: qk,v= | 1.96 | kWh/m2a |  |  | qk,v= |  | kWh/m2a
Hőelosztás jellege:
Szabályozás típusa:
| A teljesítmény és a hőigény illesztésének pontatlansága miatti veszteségek: qf,h= |  | 15 | kWh/m2a |  |  | qf,h= |  | kWh/m2a
Hőelosztó vezetékek helye:
Hőfoklépcső, fűtővíz hőmérséklet:
Szivattyú típusa:
|  | Hőelosztás fajlagos hővesztesége: qf,v= | 13.8 | kWh/m2a |  |  | qf,v= |  | kWh/m2a
|  | Hőelosztás villamos segédenergia igénye: EFSz= | 4.22 | kWh/m2a |  |  | EFSz= |  | kWh/m2a
Fűtési puffertároló:
|  | Hőfoklépcső, fűtővíz hőmérséklet: | 0
Tároló elhelyezkedése:
|  | Hőtárolás fajlagos hőenergiaigénye: qf,t= | 0 | kWh/m2a |  |  | qf,t= |  | kWh/m2a
|  | Hőtárolás villamos segédenergia igénye: EFT= | 0 | kWh/m2a |  |  | EFT= |  | kWh/m2a
|  | Az 1. típusú rendszer primer energiaigénye: EF3= | 0 | kWh/m2a |  |  | végső hőenergiaigény: | 0 | kWh/m2a
|  | Az 1. típusú rendszer CO2 emissziója: FF3= | 0 | g/m2a | (az egész épület nettó alapterületére vetített értékek)

## HMV
A HMV primer energiaigénye | [7 empty] | eredeti |  |  | 13
| A HMV fajlagos primer energiaigénye: EHMV= | 96.19 | kWh/m2a = | 346.284 | MJ/m2a |  |  |  | A HMV nettó hőigénye: qHMV= | 30 | kWh/m2a
| A HMV termelésből származó CO2 emisszió: FHMV= | 21569.45 | g/m2a
Megjegyzés:
| a1= | 1 | Automatikusan számítódik az a2 és a3 módosításával!
| Rendszertípus: | távfűtés
| Rendszerméret: AN= |  | m2
| Hőtermelés energiaforrása: | fűtőművi távfűtés
| A villamos segédenergia forrása: | nem megújuló energia
| A hőellátás primer energetikai tényezője: | 1.2 |  |  |  | A segédenergia primer en. tényezője: ev= | 2.5
| Az energiahordozóra jellemző CO2 emisszió: fCO2= | 273 | g/kWh |  |  | Seg. en. CO2 emissz.: fCO2,v= | 365 | g/kWh
| Hőtermelő típusa: | távfűtés
| Hőtermelő helye: | fűtött téren belül
| Teljesítménytényező: Ck= | 1.14 |  |  |  | Ck=
| Hőtermelő villamos segédenergia igénye: EK= | 0.4 | kWh/m2a |  |  | EK= |  | kWh/m2a
| Cirkuláció van? | van
Hőelosztó vezetékek helye:
| Hőelosztás fajlagos hővesztesége: qHMV,v= | 8.4 | kWh/m2a |  |  | qHMV,v= |  | kWh/m2a
| Cirkuláció villamos segédenergia igénye: EC= | 1.14 | kWh/m2a |  |  | EC= |  | kWh/m2a
Melegvíztároló jellege:
Melegvíztároló helye:
| Hőtárolás fajlagos hővesztesége: qHMV,t= | 29.1 | kWh/m2a |  |  | qHMV,t= |  | kWh/m2a
| Az 1. típusú rendszer primer energiaigénye: EHMV,1= | 96.19 | kWh/m2a | (az egész épület nettó alapterületére vetítve)
| Az 1. típusú rendszer CO2 emissziója: FHMV1= | 21569.45 | g/m2a | (az egész épület nettó alapterületére vetítve)
Megjegyzés:
| a2= | 0
| Rendszertípus: | lakásonkénti HMV
| Rendszerméret: AN= | 0 | m2
| Hőtermelés energiaforrása: | fűtőművi távfűtés
| A villamos segédenergia forrása: | nem megújuló energia
| A hőellátás primer energetikai tényezője: | 1.2 |  |  |  | A segédenergia primer en. tényezője: ev= | 2.5
| Az energiahordozóra jellemző CO2 emisszió: fCO2= | 273 | g/kWh |  |  | Seg. en. CO2 emissz.: fCO2,v= | 365 | g/kWh
| Hőtermelő típusa: | távfűtés
| Hőtermelő helye: | fűtött téren kívül
| Teljesítménytényező: Ck= | 1.14 |  |  |  | Ck=
| Hőtermelő villamos segédenergia igénye: EK= | 0.4 | kWh/m2a |  |  | EK= |  | kWh/m2a
| Cirkuláció van? | nincs
| Hőelosztó vezetékek helye: | fűtött téren belül
| Hőelosztás fajlagos hővesztesége: qHMV,v= | 3 | kWh/m2a |  |  | qHMV,v= |  | kWh/m2a
| Cirkuláció villamos segédenergia igénye: EC= | 0 | kWh/m2a |  |  | EC= |  | kWh/m2a
Melegvíztároló jellege:
Melegvíztároló helye:
| Hőtárolás fajlagos hővesztesége: qHMV,t= | 29.1 | kWh/m2a |  |  | qHMV,t= |  | kWh/m2a
| A 2. típusú rendszer primer energiaigénye: EHMV,2= | 0 | kWh/m2a | (az egész épület nettó alapterületére vetítve)
| A 2. típusú rendszer CO2 emissziója: FHMV2= | 0 | g/m2a | (az egész épület nettó alapterületére vetítve)
Megjegyzés:
| a3= | 0
| Rendszertípus: | lakásonkénti HMV
| Rendszerméret: AN= | 0 | m2
| Hőtermelés energiaforrása: | fűtőművi távfűtés
| A villamos segédenergia forrása: | nem megújuló energia
| A hőellátás primer energetikai tényezője: | 1.2 |  |  |  | A segédenergia primer en. tényezője: ev= | 2.5
| Az energiahordozóra jellemző CO2 emisszió: fCO2= | 273 | g/kWh |  |  | Seg. en. CO2 emissz.: fCO2,v= | 365 | g/kWh
| Hőtermelő típusa: | távfűtés
Hőtermelő helye:
| Teljesítménytényező: Ck= | 1.14 |  |  |  | Ck=
| Hőtermelő villamos segédenergia igénye: EK= | 0.4 | kWh/m2a |  |  | EK= |  | kWh/m2a
| Cirkuláció van? | nincs
Hőelosztó vezetékek helye:
| Hőelosztás fajlagos hővesztesége: qHMV,v= | 3.9 | kWh/m2a |  |  | qHMV,v= |  | kWh/m2a
| Cirkuláció villamos segédenergia igénye: EC= | 0 | kWh/m2a |  |  | EC= |  | kWh/m2a
Melegvíztároló jellege:
Melegvíztároló helye:
| Hőtárolás fajlagos hővesztesége: qHMV,t= | 29.1 | kWh/m2a |  |  | qHMV,t= |  | kWh/m2a
| A 3. típusú rendszer primer energiaigénye: EHMV,3= | 0 | kWh/m2a | (az egész épület nettó alapterületére vetítve)
| A 3. típusú rendszer CO2 emissziója: FHMV3= | 0 | g/m2a | (az egész épület nettó alapterületére vetítve)

## LT
A légtechnika primer energiaigénye | [10 empty] | eredeti |  |  | 14/1
|  |  |  | A légtechnika fajlagos primer energiaigénye: ELT= | 0 |  |  |  | kWh/m2a = | 0 | MJ/m2a
|  |  |  | A légtechnika CO2 emissziója: FLT= | 0 |  |  |  | g/m2a
| Épületrész: | 1. épületrész (Az 'f_n' lap alapján)
Megjegyzés:
|  |  |  | Rendszertípus: | hagyományos fűtés + természetes szellőzés (általános eset)
|  |  |  | Hővisszanyerő hatásfoka: hr,1= | 0 |  |  | AN,1= | 120 | m2
|  |  |  | Légtechnika üzemideje a fűtési idényben: ZLT,1= | 0 | h/1000 |  | H= | 72 | hK/1000
|  |  |  | Fűtött térfogat: V1= | 280 | m3 |  | ZF= | 4.4 | h/1000
|  |  |  | Légcsereszám: nLT,1= | 0 | h-1 |  | s = | 0.9
|  |  |  | Befúvási hőmérséklet átlaga: tbef,1= | 0 | oC |  | qb= | 5 | W/m2
|  |  |  | A légtechnika nettó éves hőenergia igénye: QLT,n,1= | 0 | kWh/a | Nincs a szellőzési rendszerben léghevítő!
Szabályozás jellege:
[9 empty] | Részletes módszer: fLT,sz,1= |  | kWh/a
|  |  |  | fLT,sz,1= | 0% | 20 C befúvási hőmérséklet alatt zérus.
Szállított levegő és környezeti hőmérséklet különsége:
|  |  |  | A levegő elosztás hővesztesége: QLT,v,1= | 0 | kWh/a |  |  | Részletes módszer: QLTv,1= |  | kWh/a
A hőtermelő melyik fűtési alrendszerhez tartozik?
|  |  |  | Hőtermelő típusa: | [6 empty] | "egyikhez sem" választásakor töltendő ki!
|  |  |  | Ck,1= | 1.9 |  |  |  | Részletes módszer: Ck,1=
|  |  |  | Légfűtés hőtermelés energiaforrása: |  |  |  |  | Nem kell kitölteni!
A villamos segédenergia forrása:
|  |  |  | A hőellátás primer energetikai tényezője: eLT,1= | 1 |  |  |  | A segédenergia primer en. tényezője: ev,1= | 2.5
|  |  |  | Az energiahordozóra jellemző CO2 emisszió: fCO2,1= | 365 | g/kWh |  |  | Seg. en. CO2 emissz.: fCO2,v,1= | 365 | g/kWh
|  |  |  | Szállított térfogatáram: VLT,1= | 0 | m3/h
|  |  |  | Légcsatorna hálózat nyomásvesztesége: DpLT,1= | 300 | Pa
|  |  |  | Ventilátorok hatásfoka: hVENT,1= | 0.4 |  |  |  | Részletes módszer: hVENT,1=
|  |  |  | Légtechnika éves üzemidejének ezred része: Za,LT,1= | 8.8 | h/1000
|  |  |  | A ventilátorok villamos segédenergia igénye: EVENT,1= | 0 | kWh/a |  |  | Részletes módszer: EVENT,1= |  | kWh/a
|  |  |  | A légtechnika villamos segédenergia igénye: ELT,s,1= | 0 | kWh/a
|  |  |  | Az épületrész szellőzésének primer energiaigénye: ELT,1= | 0 | kWh/m2a |  | (az egész épület nettó alapterületére vetítve)
|  |  |  | Az épületrész szellőzésének CO2 emissziója: FLT,1= | 0 | g/m2a |  | (az egész épület nettó alapterületére vetítve)
Kör keresztmetszetű légcsatorna szakaszok hővesztesége:
|  | No. | l | d |  | szigetelés | wlev | Ukör | Ukör | környezet | fv | tl,köz | ti,átl | QLt,v,i
|  |  | mm | mm |  | mm | m/s | W/mK | W/mK | - | - | oC | oC | kWh/a
|  | 1 | [5 empty] | 0 |  |  | 1 |  |  | -
|  | 2 | [5 empty] | 0 |  |  | 1 |  |  | -
|  | 3 | [5 empty] | 0 |  |  | 1 |  |  | -
|  | 4 | [5 empty] | 0 |  |  | 1 |  |  | -
|  | 5 | [5 empty] | 0 |  |  | 1 |  |  | -
|  | 6 | [5 empty] | 0 |  |  | 1 |  |  | -
|  | 7 | [5 empty] | 0 |  |  | 1 |  |  | -
|  | 8 | [5 empty] | 0 |  |  | 1 |  |  | -
|  | 9 | [5 empty] | 0 |  |  | 1 |  |  | -
|  | 10 | [5 empty] | 0 |  |  | 1 |  |  | -
|  | 11 | [5 empty] | 0 |  |  | 1 |  |  | -
|  | 12 | [5 empty] | 0 |  |  | 1 |  |  | -
|  | 13 | [5 empty] | 0 |  |  | 1 |  |  | -
|  | 14 | [5 empty] | 0 |  |  | 1 |  |  | -
|  | 15 | [5 empty] | 0 |  |  | 1 |  |  | -
Négyszög keresztmetszetű légcsatorna szakaszok hővesztesége:
|  | No. | l | a | b | szigetelés | wlev | Unsz | Unsz | környezet | fv | tl,köz | ti,átl | QLt,v,i
|  |  | mm | mm | mm | mm | m/s | W/m2K | W/m2K | - | - | oC | oC | kWh/a
|  | 1 | [5 empty] | 0 |  |  | 1 |  |  | -
|  | 2 | [5 empty] | 0 |  |  | 1 |  |  | -
|  | 3 | [5 empty] | 0 |  |  | 1 |  |  | -
|  | 4 | [5 empty] | 0 |  |  | 1 |  |  | -
|  | 5 | [5 empty] | 0 | [5 empty] | -
|  | 6 | [5 empty] | 0 | [5 empty] | -
|  | 7 | [5 empty] | 0 | [5 empty] | -
|  | 8 | [5 empty] | 0 | [5 empty] | -
|  | 9 | [5 empty] | 0 | [5 empty] | -
|  | 10 | [5 empty] | 0 | [5 empty] | -
|  | 11 | [5 empty] | 0 | [5 empty] | -
|  | 12 | [5 empty] | 0 | [5 empty] | -
|  | 13 | [5 empty] | 0 | [5 empty] | -
|  | 14 | [5 empty] | 0 | [5 empty] | -
|  | 15 | [5 empty] | 0 | [5 empty] | -
[11 empty] | eredeti |  |  | 14/2
Épületrész:
Megjegyzés:
|  |  |  | Rendszertípus: | Nincs a rendszerhez rendelve épületrész!
|  |  |  | Hővisszanyerő hatásfoka: hr,2= | - |  |  | AN,1= | - | m2
|  |  |  | Légtechnika üzemideje a fűtési idényben: ZLT,2= | - | h/1000 |  | H= | 72 | hK/1000
|  |  |  | Fűtött térfogat: V2= | - | m3 |  | ZF= | 4.4 | h/1000
|  |  |  | Légcsereszám: nLT,2= | - | h-1 |  | s = | 0.9
|  |  |  | Befúvási hőmérséklet átlaga: tbef,2= | - | oC |  | qb= | 5 | W/m2
|  |  |  | A légtechnika nettó éves hőenergia igénye: QLT,n,2= | 0 | kWh/a
Szabályozás jellege:
|  |  |  | fLT,sz,2= | 30% |  |  |  | Részletes módszer: fLT,sz,2= |  | kWh/a
Szállított levegő és környezeti hőmérséklet különsége:
|  |  |  | A levegő elosztás hővesztesége: QLT,v,2= | 0 | kWh/a |  |  | Részletes módszer: QLTv,2= |  | kWh/a
A hőtermelő melyik fűtési alrendszerhez tartozik?
|  |  |  | Hőtermelő típusa: | távfűtés | [5 empty] | "egyikhez sem" választásakor töltendő ki!
|  |  |  | Ck,2= | 1.01 |  |  |  | Részletes módszer: Ck,2=
|  |  |  | Légfűtés hőtermelés energiaforrása: | fűtőművi távfűtés
|  |  |  | A villamos segédenergia forrása: | nem megújuló energia
|  |  |  | A hőellátás primer energetikai tényezője: eLT,2= | 1.2 |  |  |  | A segédenergia primer en. tényezője: ev,2= | 2.5
|  |  |  | Az energiahordozóra jellemző CO2 emisszió: fCO2,2= | 273 | g/kWh |  |  | Seg. en. CO2 emissz.: fCO2,v,2= | 365 | g/kWh
|  |  |  | Szállított térfogatáram: VLT,2= | 0 | m3/h
|  |  |  | Légcsatorna hálózat nyomásvesztesége: DpLT,2= |  | Pa
|  |  |  | Ventilátorok hatásfoka: hVENT,2= | 0.4 |  |  |  | Részletes módszer: hVENT,2=
|  |  |  | Légtechnika éves üzemidejének ezred része: Za,LT,2= |  | h/1000
|  |  |  | A ventilátorok villamos segédenergia igénye: EVENT,2= | 0 | kWh/a |  |  | Részletes módszer: EVENT,2= |  | kWh/a
|  |  |  | A légtechnika villamos segédenergia igénye: ELT,s,2= | 0 | kWh/a
|  |  |  | Az épületrész szellőzésének primer energiaigénye: ELT,2= | 0 | kWh/m2a |  | (az egész épület nettó alapterületére vetítve)
|  |  |  | Az épületrész szellőzésének CO2 emissziója: FLT,2= | 0 | g/m2a |  | (az egész épület nettó alapterületére vetítve)
Kör keresztmetszetű légcsatorna szakaszok hővesztesége:
|  | No. | l | d |  | szigetelés | wlev | Ukör | Ukör | környezet | fv | tl,köz | ti,átl | QLt,v,i
|  |  | mm | mm |  | mm | m/s | W/mK | W/mK | - | - | oC | oC | kWh/a
|  | 1 | [5 empty] | 0 |  |  | 1 |  |  | -
|  | 2 | [5 empty] | 0 |  |  | 1 |  |  | -
|  | 3 | [5 empty] | 0 |  |  | 1 |  |  | -
|  | 4 | [5 empty] | 0 |  |  | 1 |  |  | -
|  | 5 | [5 empty] | 0 |  |  | 1 |  |  | -
|  | 6 | [5 empty] | 0 |  |  | 1 |  |  | -
|  | 7 | [5 empty] | 0 |  |  | 1 |  |  | -
|  | 8 | [5 empty] | 0 |  |  | 1 |  |  | -
|  | 9 | [5 empty] | 0 |  |  | 1 |  |  | -
|  | 10 | [5 empty] | 0 |  |  | 1 |  |  | -
|  | 11 | [5 empty] | 0 |  |  | 1 |  |  | -
|  | 12 | [5 empty] | 0 |  |  | 1 |  |  | -
|  | 13 | [5 empty] | 0 |  |  | 1 |  |  | -
|  | 14 | [5 empty] | 0 |  |  | 1 |  |  | -
|  | 15 | [5 empty] | 0 |  |  | 1 |  |  | -
Négyszög keresztmetszetű légcsatorna szakaszok hővesztesége:
|  | No. | l | a | b | szigetelés | wlev | Unsz | Unsz | környezet | fv | tl,köz | ti,átl | QLt,v,i
|  |  | mm | mm | mm | mm | m/s | W/m2K | W/m2K | - | - | oC | oC | kWh/a
|  | 1 | [5 empty] | 0 |  |  | 1 |  |  | -
|  | 2 | [5 empty] | 0 |  |  | 1 |  |  | -
|  | 3 | [5 empty] | 0 |  |  | 1 |  |  | -
|  | 4 | [5 empty] | 0 |  |  | 1 |  |  | -
|  | 5 | [5 empty] | 0 | [5 empty] | -
|  | 6 | [5 empty] | 0 | [5 empty] | -
|  | 7 | [5 empty] | 0 | [5 empty] | -
|  | 8 | [5 empty] | 0 | [5 empty] | -
|  | 9 | [5 empty] | 0 | [5 empty] | -
|  | 10 | [5 empty] | 0 | [5 empty] | -
|  | 11 | [5 empty] | 0 | [5 empty] | -
|  | 12 | [5 empty] | 0 | [5 empty] | -
|  | 13 | [5 empty] | 0 | [5 empty] | -
|  | 14 | [5 empty] | 0 | [5 empty] | -
|  | 15 | [5 empty] | 0 | [5 empty] | -

## hű+vil
A hűtés primer energiaigénye | [5 empty] | eredeti |  |  | 15
|  |  | A hűtés fajlagos primer energiaigénye: Ehű= | 0 | kWh/m2a = | 0 | MJ/m2a
|  |  | A hűtési rendszer CO2 emissziója: FLT= | 0 | g/m2a
|  |  | Az épületben van mesterséges hűtési rendszer? | nincs
Megjegyzés:
|  | Nyári túlmelegedés: | Dtb,nyár= | 2.0408 | oC
|  |  | te,határ= | 23.9592 | oC
|  | te,határ feletti napok száma: | nhű= | 8.2857
|  |  | Qsd,nyár= | 0 | W
|  |  | AN*qb= | 600 | W
Nettó hűtési energiaigény:
|  |  | Qhű=(24/1000)*nhű*(SAN*qb+Qsd,nyár)= | 119.3143 | kWh/a |  | Részletes m.: | kWh/a
|  | A hűtőgép jósági foka: | COP= | 3
|  |  | Ck= | 0.33333
|  | A hűtési rendszer veszteségei: | fhű,veszt=
Hűtés energiaforrása:
|  |  | A hűtés primer energetikai tényezője: | 1
|  |  | Az energiahordozóra jellemző CO2 emisszió: fCO2= | 365 | g/kWh
|  |  | AN= | 120 | m2
|  |  | Ehű=(Qhű*(1+fhű,veszt))*Ck*ehű)/AN= | 0 | kWh/m2a
A világítás primer energiaigénye
|  |  | A hűtés fajlagos primer energiaigénye: Evil= | 0 | kWh/m2a |  |  | A lakó funkció miatt elhanyagolásra kerül
|  |  | A világítás CO2 emissziója: Fvil= | 0 | kWh/m2a |  |  | A lakó funkció miatt elhanyagolásra kerül
Az épület energetikai rendszeréből származó nyereségáramok
Az épület saját energetikai rendszeréből származó, az épületben fel nem használt és más fogyasztóknak átadott energia:
|  |  | Enyer= |  | kWh/m2a = | 0 | MJ/m2a
|  | A kapcsolódó CO2 emisszió: | Fnyer= |  | g/m2a
Amennyiben az értékek nem nulla, kérjük röviden ismertesse a nyereségáramot biztosító rendszert és a számítás módját!

## adm1
HŐSZIGETELÉS ADATAI
Épülethatároló szerkezetek fajtája | Épülethatároló szerkezet jelenlegi teljes felülete m2 | A megvalósítani tervezett hőszigetelés (a megfelelő sorhoz kell beírni az adatokat) |  |  |  | Teljes bekerülési költség
|  | módja | anyaga | Hőszigetelő anyag vastag-sága (vakolat, burkolat nélkül) cm | Felülete m2 | Anyag ÁFA nélkül költség (Ft) | Munkadíj ÁFA nélkül költség (Ft) | Összesen ÁFA nélkül költség (Ft) | Összesen ÁFA-val megnövelt költség (Ft)
Homlokzati falak (nyílászárók nékül) |  | hőszigetelő lemez | polisztirolhab kőzetgyapot |  |  |  |  | 0
|  | hőszigetelő vakolatrendszer | polisztirolhab kőzetgyapot |  |  |  |  | 0
Lábazat |  | hőszigetelő lemez | poliszirolhab |  |  |  |  | 0
Tetőtér beépítését határoló szerkezetek |  | faváz + hőszigetelő lemez + szerelt burkolat | kőzetgyapot üveggyapot |  |  |  |  | 0
Padlásfödém |  | faváz + hőszigetelő lemez + szerelt járóburkolat | polisztirolhab kőzetgyapot üveggyapot |  |  |  |  | 0
|  | Hőszigetelő lemez + betonpadozat | polisztirolhab |  |  |  |  | 0
Aljzat |  | hőszigetelő lemez + betonpadozat | polisztirolhab |  |  |  |  | 0
Pincefödém |  | faváz + hőszigetelő lemez + szerelt mennyezetburkolat | kőzetgyapot üvegygapot |  |  |  |  | 0
|  | hőszigetelő lemez + felületképzés | polisztirolhab kőzetgyapot |  |  |  |  | 0
Árkádfödém (áthajtó feletti födém) |  | hőszigetelő lemez + szerelt burkolat | kőzetgyapot üveggyapot |  |  |  |  | 0
|  | hőszigetelő lemez + vakolat | polisztirolhab |  |  |  |  | 0
Lapostető |  | hőszigetelő lemez+csapadékvíz szigetelés | polisztirolhab kőzetgyapot |  |  |  |  | 0
|  | hőszigetelő lemez+leterhelő réteg (meglévő csapadékvíz szig. felett beépítve) | extrudált polisztirol hab |  |  |  |  | 0
Fűtött és fűtetlen terek közötti falak |  | hőszigetelő lemez + oldalvakolat | polisztrolhab kőzetgyapot |  |  |  |  | 0
|  | Hőszigetelő lemez + szerelt falburkolat | kőzetgyapot üveggyapot |  |  |  |  | 0
Összesen | [7 empty] | 0 | 0

## adm2
NYÍLÁSZÁRÓK ADATAI
Megnevezés (pl. erkélyajtó, bukó-nyíló ablak mobil árnyékolóval, bukó-nyíló ablak mobil árnyékoló nélkül, csak mobil árnyékoló, résszigetelés, rétegszám növelés, stb.) | Adatok
| Méret (mm x mm) | Felület (m2) | db | Típus | ÁFA nélküli költség (Ft) | ÁFÁ-val megnövelt költség (Ft)
Egyéb szerelési anyagok:
Egyéb (megnevezése):
Munkadíj:
Összesen |  |  |  |  | 0 | 0

## adm3
ÉPÜLETGÉPÉSZETI RENDSZER ADATAI (MEGÚJULÓK NÉLKÜL)
Megnevezés (pl. földgáztüzelésű kazán, radiátor,termoszelep, stb.) | Adatok
| Típus | db | Teljesítmény (kW/db) | Mire szolgál a berendezés |  | ÁFA nélküli költség (Ft) | ÁFÁ-val megnövelt költség (Ft)
|  |  |  | Fűtés | Melegvíz
Egyéb szerelési anyagok/szerelvények:
Egyéb (megnevezése):
Munkadíj:
Összesen | [5 empty] | 0 | 0

## adm4
MEGÚJULÓ ENERGIAFORRÁSOKAT HASZNOSÍTÓ RENDSZEREK ADATAI
Megnevezés (pl. napkollektor, hőszivattyú) | Adatok
| Mire szolgál a berendezés | Típus | Teljesítmény (kW/db) | db | ÁFA nélküli költség (Ft) | ÁFÁ-val megnövelt költség (Ft)
Egyéb szerelési anyagok:
Egyéb (megnevezése):
Munkadíj:
Összesen |  |  |  |  | 0 | 0

## listák (hidden)
C kategória (a követelményérték 100%-a)
B kategória (a követelményérték 95%-a) |  | igen | van | egyszerűsített |  | egy homlokzaton |  |  | Felújítás előtti állapot
A kategória (a követelményérték 75%-a) |  | nem | nincs | részletes |  | több homlokzaton |  |  | Felújítás utáni állapot (tervezett)
A+ kategória (a követelményérték 55%-a) |  | nem tudom | [6 empty] | Megvalósult állapot
A++ kategória (a követelményérték 45%-a) | [8 empty] | Csak pályázatkezelők: felújítás előtti állapot (helyszíni szemle)
passzívház (fűtési energiafelhasználás 15 kWh/m2év alatt) |  | Külső fal, külső oldali, vagy szerkezeten belüli megszakítatlan hőszigeteléssel | [6 empty] | Csak pályázatkezelők: felújítás utáni állapot (helyszíni szemle)
Egyéb külső fal
nem veszek igénybe támogatást | [8 empty] | qF,1
igénybe veszek támogatást |  |  | É | ÉK,ÉNY | K,Ny | DK,DNY | D |  | qF,2
|  | QTOT | 100 | 100 | 200 | 200 | 400 |  | qF,3
nem veszem igénybe a NEP támogatását |  | I (deltab) | 27 | 27 | 50 | 50 | 96
igénybe veszem a NEP támogatását |  | I (nyar) | 85 | 150 | 150 | 150 | 150 |  | Alagútzsalus technológia
Öntött technológia
családi ház | [8 empty] | Középblokkos épület
ikerház |  | pozitív sarok |  |  |  | hőhídkatalógus |  |  | Hőhidas szendvicspanel 8 cm kőzetgyapot magszigeteléssel (jellemző időszak: 1960-67)
sorház |  | fal-födém csatlakozás |  |  |  | szoftver, megnevezés: |  |  | Szendvicspanel 7-8 cm, csomópontoknál 2-3 cm kőzetgyapot vagy PS magszigeteléssel (jellemző időszak: 1967-82)
egyéb társasház |  | attika |  |  |  | egyéb: |  |  | Szendvicspanel 7-8 cm, csomópontoknál 7-8 cm PS magszigeteléssel (jellemző időszak: 1982-92)
nyílászáró káva
nehéz |  | külső fal-belső fal csatlakozás
könnyű |  | negatív sarok
Umax=0,45 W/m2K Külső fal, külső oldali, vagy szerkezeten belüli megszakítatlan hőszigeteléssel | 0.45 | [7 empty] | -11
Umax=0,45 W/m2K Egyéb külső fal |  | télikert |  |  |  | EN832 szerint |  |  | -13
Umax=0,25 W/m2K Lapostető | 0.25 | beüvegezett lodzsa |  |  |  | pályázati útmutató 2. függeléke alapján |  |  | -15
Umax=0,30 W/m2K Padlásfödém | 0.3 | átrium |  |  |  | szimuációs szoftverrel, melynek neve:
Umax=0,25 W/m2K Fűtött tetőteret határoló szerkezet | 0.25 | tömegfal |  |  |  | egyéb:
Umax=0,25 W/m2K Alsó zárófödém árkád felett | 0.25 | trombe fal
Umax=0,50 W/m2K Pincefödém alsó oldali hőszigeteléssel | 0.5 | transzparens hőszigetelés
Umax=0,50 W/m2K Pincefödém szerkezeten belüli hőszigeteléssel |  | egyéb:
Umax=0,50 W/m2K Fűtött és fűtetlen terek közötti fal | 0.5
Umax=1,5 W/m2K Szomszédos fűtött épületek közötti fal | 1.5
Umax=0,45 W/m2K Talajjal érintkező fal 0 és -1 m között | 0.45 | hagyományos fűtés + természetes szellőzés (általános eset)
Umax=0,50 W/m2K Talajon fekvő padló a kerület mentén 1,5 m széles sávban (a lábazaton elhelyezett azonos ellenállású hőszigeteléssel helyettesíthető) | 0.5 | hagyományos fűtés + folyamatos hővisszanyerős szellőzés (léghevítő nincs, nLT=ninf=n)
Umax=1,6 W/m2K Homlokzati üvegezett nyílászáró (fa vagy PVC keretszerkezettel) | 1.6 | hagyományos fűtés + szakaszos hővisszanyerős szellőzés (léghevítő nélküli szellőzés)
Umax=2,0 W/m2K Homlokzati üvegezett nyílászáró (alumínium keretszerkezettel) | 2 | hagyományos fűtés + léghevítő
Umax=2,5 W/m2K Homlokzati üvegezett nyílászáró, ha névleges felülete kisebb, mint 0,5 m2) | 2.5 | csak légfűtés, hagyományos fűtés nincs (bizonyos A++ épületek)
Umax=2,5 W/m2K Tetőfelülvilágító | 2.5
Umax=1,7 W/m2K Tetősík ablak | 1.7 | helyiségfűtés |  | egyedi (pl. konyhai kisvízmelegítő)
Umax=3,0 W/m2K Homlokzati üvegezetlen kapu | 3 | lakásonkénti fűtés |  | lakásonkénti HMV
Umax=1,8 W/m2K Homlokzati, vagy fűtött és fűtetlen terek közötti ajtó | 1.8 | központi fűtés |  | központi HMV
Umax=1,5 W/m2K Homlokzati üvegfal | 1.5 | távfűtés |  | távfűtés
belső ajtó |  | egyéb: |  | egyéb:
É
ÉK |  | állandó hőmérsékletű kazán fűtött téren belül |  |  |  | állandó hőmérsékletű kazán (olaj és gáz) |  |  |  | állandó hőmérsékletű kazán fűtött téren belül
K |  | alacsony hőmérsékletű kazán fűtött téren belül |  |  |  | alacsony hőmérsékletű kazán |  |  |  | alacsony hőmérsékletű kazán fűtött téren belül
DK |  | kondenzációs kazán fűtött téren belül |  |  |  | kondenzációs kazán |  |  |  | kondenzációs kazán fűtött téren belül
D |  | állandó hőmérsékletű kazán fűtött téren kívül |  |  |  | kombikazán ÁF |  |  |  | állandó hőmérsékletű kazán fűtött téren kívül
DNY |  | alacsony hőmérsékletű kazán fűtött téren kívül |  |  |  | kombikazán KT |  |  |  | alacsony hőmérsékletű kazán fűtött téren kívül
NY |  | kondenzációs kazán fűtött téren kívül |  |  |  | kondenzációs kombikazán ÁF |  |  |  | kondenzációs kazán fűtött téren kívül
ÉNY |  | szilárd tüzelésű kazán szabályozó nélkül |  |  |  | kondenzációs kombikazán KT |  |  |  | szilárd tüzelésű kazán szabályozó nélkül
|  | fatüzelésű kazán szabályozóval |  |  |  | elektromos fűtőpatron |  |  |  | fatüzelésű kazán szabályozóval
fűtött téren belül |  | pellettüzelésű kazán ventilátorral/ elektromos gyújtással |  |  |  | átfolyós elektromos vízmelegítő, tároló |  |  |  | pellettüzelésű kazán ventilátorral/ elektromos gyújtással
fűtött téren kívül |  | hőszivattyú víz-víz 55/45 |  |  |  | hőszivattyú távozó levegő |  |  |  | hőszivattyú víz-víz 55/45
|  | hőszivattyú víz-víz 35/28 |  |  |  | hőszivattyú, távozó lev./friss lev. hőv.nyerő ηr=0,6 |  |  |  | hőszivattyú víz-víz 35/28
kétcsöves radiátoros vagy beágyazott fűtés |  | hőszivattyú talajhő-víz 55/45 |  |  |  | hőszivattyú, távozó lev./friss lev. hőv.nyerő ηr=0,8 |  |  |  | hőszivattyú talajhő-víz 55/45
egycsöves fűtés |  | hőszivattyú talajhő-víz 35/28 |  |  |  | hőszivattyú pince levegő |  |  |  | hőszivattyú talajhő-víz 35/28
egyéb: |  | hőszivattyú levegő-víz 55/45 |  |  |  | távfűtés |  |  |  | hőszivattyú levegő-víz 55/45
|  | hőszivattyú levegő-víz 35/28 |  |  |  | gázüzemű bojler |  |  |  | hőszivattyú levegő-víz 35/28
szabályozás nélkül |  | hőszivattyú távozó levegő-víz 55/45 |  |  |  | átfolyós gáz-vízmelegítő |  |  |  | hőszivattyú távozó levegő-víz 55/45
2csöves: központi szabályozó (pl. szobatermosztát) |  | hőszivattyú távozó levegő-víz 35/28 |  |  |  | szilárdtüzelésű fürdőhenger |  |  |  | hőszivattyú távozó levegő-víz 35/28
2csöves: termosztatikus szelepek 2K arányossági sávval |  | elektromos hősugárzó |  |  |  | egyéb: |  |  |  | elektromos hősugárzó
2csöves: termosztatikus szelepek 1K arányossági sávval |  | kandalló | [7 empty] | kandalló
2csöves: elektronikus szabályozó |  | gázkonvektor | [7 empty] | gázkonvektor
2csöves: elektronikus szabályozó optimalizálási funkcióval |  | cserépkályha | [7 empty] | cserépkályha
1csöves: központi szabályozó (pl. szobatermosztát) |  | elektromos hőtárolós kályha | [7 empty] | elektromos hőtárolós kályha
1csöves: időjárásfüggő központi szabályozó |  | egyedi fűtés kályhával |  |  |  |  | nincs tároló |  |  | egyedi fűtés kályhával
1csöves: termosztatikus szelepek |  | távfűtés |  |  |  |  | indirekt fűtésű tároló |  |  | távfűtés
gázkonvektor szabályozó termosztáttal |  | egyéb: |  |  |  |  | csúcson kívüli árammal működő elektromos bojler |  |  | egyéb:
gázkonvektor szabályozás nélkül | [6 empty] | nappali árammal működő elektromos bojler
egyedi kályha szabályozás nélkül | [6 empty] | gázüzemű bojler
kandalló szabályozás nélkül |  | fordulatszám szabályozású szivattyú
elektromos hősugárzó szabályozás nélkül |  | állandó fordulatú szivattyú
elektromos hősugárzó szabályozó termosztáttal |  | egyéb: |  |  |  |  | 20 C alatti befúvási hőmérséklet (tbef<20C)
elektromos hőtárolós kályha szabályozó termosztáttal |  |  | e |  |  |  | Helyiségenkénti szabályozás (tbef>20C)
egyéb: |  | elektromos áram | 2.5 | 365 |  |  | Központi előszabályozás (tbef>20C)
|  | csúcson kívüli elektromos áram | 1.8 | 365 |  |  | Központi és helyiségenkénti előszabályozás nélkül (tbef>20C)
20K, 90/70 C, szabad fűtőfelületek |  | földgáz | 1 | 203
15K, 70/55 C, szabad fűtőfelületek |  | tüzelőolaj | 1 | 279
10K, 55/45 C, szabad fűtőfelületek |  | szén | 0.95 | 377 |  |  |  | fűtetlen
7K, 35/28 C, beágyazott fűtőfelületek |  | fűtőművi távfűtés | 1.2 | 273 |  |  |  | fűtött
egyéb (pl. nem vízfűtés): |  | távfűtés kapcsolt energiatermeléssel | 1.12 | 273
|  | tüzifa, biomassza | 0.6 | 0 |  |  |  | nagyobb, mint 15 K
|  | megújuló | 0 | 0 |  |  |  | kisebb, mint 15 K
A nyári túlmelegedésre vonatkozó követelmény teljesül
A nyári túlmelegedésre vonatkozó követelmény NEM TELJESÜL
|  | 100 mm |  | nincs |  | 2 m/s |  | Ck,1
A fajlagos hőveszteség-tényezőre vonatkozó követelmény teljesül |  | 150 mm |  | 20 mm |  | 4 m/s |  | Ck,2
A fajlagos hőveszteség-tényezőre vonatkozó követelmény NEM TELJESÜL |  | 200 mm |  | 50 mm |  | 6 m/s |  | Ck,3
|  | 300 mm | [5 empty] | egyikhez sem
Az összesített energetikai jellemzőre vonatkozó követelmény teljesül |  | 500 mm |  | nincs |  | 1 m/s
Az összesített energetikai jellemzőre vonatkozó követelmény NEM TELJESÜL |  | 800 mm |  | 10 mm |  | 2 m/s
|  | 1000 mm |  | 20 mm |  | 3 m/s
megújuló energia, pontosabban: |  | 1250 mm |  | 30 mm |  | 4 m/s
nem megújuló energia |  | 1600 mm |  | 40 mm |  | 5 m/s
|  |  |  | 50 mm |  | 6 m/s
60 mm
80 mm
100 mm
vetemedett, rosszul illeszkedő ablakok, forgó ablakok |  |  |  | szélkorr | légcsere
rossz légzárású ablakok, műanyag vagy ép fakeretes ablakok |  | nagyon rossz ablak |  | 1.7 | 0.9
jó légzárású ablakok |  |  | közepes ablak | 1.5 | 0.6
egy homlokzaton
több homlokzaton vagy szellőzőkürtő |  | 1. épületrész (Az 'f_n' lap alapján)
2. épületrész (Az 'f_n' lap alapján)
1-2 |  | 3. épületrész (Az 'f_n' lap alapján)
3-6
7-15
0%
10%
20%
30%
40%
50%
60%
70%
80%
90%
100%

## tablazatok (hidden)
[16 empty] | 5.2. táblázat: Hőfokhíd és fűtési idény hossza 20 OC belső hőmérséklet esetén az egyensúlyi hőmérsékletkülönbség függvényében | [5 empty] | 5.3. táblázat: Hőfokhíd és fűtési idény hossza 24 OC belső hőmérséklet esetén
Hűtési napok száma | [21 empty] | az egyensúlyi hőmérsékletkülönbség függvényében
| 16 | 110 | [8 empty] | EP | 200 |  |  |  | Egyensúlyi hőmérséklet- | Hőfokhíd | Idény hossza |  |  |  | Egyensúlyi hőmérséklet- | Hőfokhíd | Idény hossza
| 17 | 95 | [8 empty] | Epmax | 194 |  |  |  | különbség [K] | [hK] | [h] |  |  |  | különbség [K] | [hK] | [h]
| 18 | 80 |  |  | Állandó | [5 empty] | EP/Epmax | 169.9089 |  |  |  | 8 | 72000 | 4400 |  |  |  | 8 | 103000 | 5500
| 19 | 66 |  | te határ | 23.9592 | [5 empty] | Kategória | F |  |  |  | 9 | 70325 | 4215 |  |  |  | 9 | 100700 | 5330
| 20 | 52 |  | nhű | 8.2857 | 8 | 23 | 15 | [7 empty] | 10 | 68400 | 4022 |  |  |  | 10 | 97663 | 5114
| 21 | 38 |  |  |  | 9 | 24 | 8 | [7 empty] | 11 | 66124 | 3804 |  |  |  | 11 | 94734 | 4853
| 22 | 25 | [13 empty] | 12 | 63405 | 3562 |  |  |  | 12 | 91591 | 4593
| 23 | 15 | [13 empty] | 13 | 60010 | 3295 |  |  |  | 13 | 88235 | 4332
| 24 | 8 | [8 empty] | A+ | 0 | 45.5 |  |  | 14 | 55938 | 3003 |  |  |  | 14 | 84665 | 4070
| 25 | 5 | [8 empty] | A+ | 45.51 | 55.5 |  |  | 15 | 51191 | 2687 |  |  |  | 15 | 80882 | 3808
| 26 | 3 | [8 empty] | A | 55.51 | 75.5 |  |  | 16 | 45766 | 2346 |  |  |  | 16 | 76886 | 3545
| 27 | 1 | [8 empty] | B | 75.71 | 85.5 |  |  | 17 | 39666 | 1980 |  |  |  | 17 | 72676 | 3282
[11 empty] | B | 85.51 | 95.5 |  |  | 18 | 32889 | 1590 |  |  |  | 18 | 68253 | 3019
[11 empty] | C | 95.51 | 100.5 |  |  | 19 | 25436 | 1175 |  |  |  | 19 | 63616 | 2755
[11 empty] | D | 100.51 | 120.5
[11 empty] | E | 120.51 | 150.5
[11 empty] | F | 150.51 | 190.5
[11 empty] | G | 190.51 | 250.5
[11 empty] | H | 250.51 | 340.5 |  |  | deltatb | 6.0016 | 1 | 8 | 72000 |  | deltatb | 9 | 1 | 8 | 103000
[11 empty] | I | 340.51 |  |  |  |  | 72000 | #N/A | #N/A | #N/A |  |  | 100700 | 2 | 9 | 100700
[16 empty] | hofokhid ezredrésze | 72 | #N/A | #N/A | #N/A |  | hofokhid ezredrésze | 100.7 | 3 | 10 | 97663
[18 empty] | 12 | 19 | 25436 |  |  |  | 12 | 19 | 63616
4.3. táblázat: A talajon fekvő padlók vonalmenti hőátbocsátási tényezői a kerület hosszegységére vonatkoztatva
[16 empty] | deltatb | 6.0016 | 1 | 8 | 4400 |  | deltatb | 9 | 1 | 8 | 5500
|  | A padlószerkezet hővezetési ellenállása a kerület mentén legalább 1,5 m szélességű sávban R | [8 empty] | ha 0 | [5 empty] | 4400 | #N/A | #N/A | #N/A |  |  | 5330 | 2 | 9 | 5330
[16 empty] | Z | 4.4 | #N/A | #N/A | #N/A |  | Z | 5.33 | 3 | 10 | 5114
A padlószint és a talajszint közötti magasságkülönbség z (m) |  | 0 | 0.2 | 0.4 | 0.6 | 0.8 | 1.05 | 1.55 | 2.05 | [8 empty] | 12 | 19 | 1175 |  |  |  | 12 | 19 | 2755
|  |  | 0.35 | 0.55 | 0.75 | 1 | 1.5 | 2 | 3
| -6 | 0 | 0 | 0 | 0 | 0 | 0 | 0 | 0
-6 | -4.05 | 0.2 | 0.2 | 0.15 | 0.15 | 0.15 | 0,15 | 0.15 | 0.15
-4 | -2.55 | 0.4 | 0.4 | 0.35 | 0.35 | 0.35 | 0.35 | 0.3 | 0.3
-2.5 | -1.85 | 0.6 | 0.55 | 0.55 | 0.5 | 0.5 | 0.5 | 0.45 | 0.4 |  |  |  |  | Nettó fűtési hőigény
-1.8 | -1.25 | 0.8 | 0.7 | 0.7 | 0.65 | 0.6 | 0.6 | 0.55 | 0.45
-1.2 | -0.75 | 1 | 0.9 | 0.85 | 0.8 | 0.75 | 0.7 | 0.65 | 0.55 |  |  |  |  | 1. épületrész
-0.7 | -0.45 | 1.2 | 1.05 | 1 | 0.95 | 0.9 | 0.8 | 0.75 | 0.65 |  |  |  |  | hagyományos | 7076.112
-0.4 | -0.25 | 1.4 | 1.2 | 1.1 | 1.05 | 1 | 0.9 | 0.8 | 0.7 |  |  |  |  | foly. Hővissz. | 7076.112
-0.2 | 0.2 | 1.75 | 1.45 | 1.35 | 1.25 | 1.15 | 1.05 | 0.95 | 0.85 |  |  |  |  | szak.hővissz | 7076.112
0.25 | 0.4 | 2.1 | 1.7 | 1.55 | 1.45 | 1.3 | 1.2 | 1.05 | 0.95 |  |  |  |  | hagyom+légf. | 7076.112
0.45 | 1 | 2.35 | 1.9 | 1.7 | 1.55 | 1.45 | 1.3 | 1.15 | 1 |  |  |  |  | csak légf. | 0 | -2640 | légfűtés hőigénye
1.05 | 1.5 | 2.55 | 2.05 | 1.85 | 1.7 | 1.55 | 1.4 | 1.25 | 1.1 |  |  |  |  | 2. épületrész
[14 empty] | hagyományos | 0
|  | T1 |  |  | T2 |  |  | T3 | [5 empty] | foly. Hővissz. | 0
| R | 0.16677 |  | R | 0.16677 |  | R | 0.16677 | [5 empty] | szak.hővissz | 0
| z | 0 |  | z | 0 |  | z | 0 | [5 empty] | hagyom+légf. | 0
| pszi | 1.75 |  | pszi | 1.75 |  | pszi | 1.75 | [5 empty] | csak légf. | 0 | 0 | légfűtés hőigénye
3. épületrész
[14 empty] | hagyományos | 0
4.4. táblázat: A pincefalak vonalmenti hőátbocsátási tényezői a kerület hosszegységére vonatkoztatva | [10 empty] | ha U<0,3 |  |  | foly. Hővissz. | 0
[14 empty] | szak.hővissz | 0
[14 empty] | hagyom+légf. | 0
A talajjal érintkező falszakasz magassága [m] |  | A falszerkezet hőátbocsátási tényezője | [11 empty] | csak légf. | 0 | 0 | légfűtés hőigénye
|  | 0.3 | 0.4 | 0.5 | 0.65 | 0.8 | 1 | 1.2 | 1.5 | 1.8
|  | 0.39 | 0.49 | 0.64 | 0.79 | 0.99 | 1.19 | 1.49 | 1.79 | 2.2
-20 | -6 | 1.2 | 1.4 | 1.65 | 1.85 | 2.05 | 2.25 | 2.45 | 2.65 | 2.8
-6 | -5.05 | 1.1 | 1.3 | 1.5 | 1.7 | 1.9 | 2.05 | 2.25 | 2.45 | 2.65
-5 | -4.05 | 0.95 | 1.15 | 1.35 | 1.5 | 1.65 | 1.9 | 2.05 | 2.25 | 2.45
-4 | -3.05 | 0.85 | 1 | 1.15 | 1.3 | 1.45 | 1.65 | 1.85 | 2 | 2.2
-3 | -2.05 | 0.7 | 0.85 | 1 | 1.15 | 1.3 | 1.45 | 1.65 | 1.8 | 2
-2 | -1.55 | 0.55 | 0.7 | 0.85 | 1 | 1.15 | 1.3 | 1.45 | 1.65 | 1.8
-1.5 | -1.05 | 0.45 | 0.6 | 0.7 | 0.85 | 1 | 1.1 | 1.25 | 1.4 | 1.55
-1 | -0.75 | 0.35 | 0.45 | 0.55 | 0.65 | 0.75 | 0.9 | 1 | 1.15 | 1.3
-0.7 | -0.45 | 0.3 | 0.35 | 0.4 | 0.5 | 0.6 | 0.65 | 0.8 | 0.9 | 1.05
-0.4 | -0.25 | 0.15 | 0.2 | 0.3 | 0.35 | 0.4 | 0.5 | 0.55 | 0.65 | 0.74
-0.25 |  | 0.1 | 0.1 | 0.15 | 0.2 | 0.25 | 0.3 | 0.35 | 0.45 | 0.45
|  | P1 |  |  | P2 |  |  | P3
| U | 7.9936 |  | U | 7.9936 |  | U | 7.9936
| z | 0 |  | z | 0 |  | z | 0
| pszi | 0.45 |  | pszi | 0.45 |  | pszi | 0.45
Fűtés
5.4. táblázat. A fűtött téren kívül elhelyezett kazánok teljesítménytényezői Ck és segédenergia igénye qk,v
Teljesítménytényezők Ck [-]
| Alap- | Állandó hőmérsékletű kazán fűtött téren kívül | Alacsony hőmérsékletű kazán fűtött téren kívül | Kondenzációs kazán fűtött téren kívül | Állandó hőmérsékletű kazán fűtött téren belül | Alacsony hőmérsékletű kazán fűtött téren belül | Kondenzációs kazán fűtött téren belül | Hőszivattyú víz-víz 55/45 | Hőszivattyú víz-víz 35/28 | Hőszivattyú talajhő-víz 55/45 | Hőszivattyú talajhő-víz 35/28 | Hőszivattyú levegő-víz 55/45 | Hőszivattyú levegő-víz 35/28 | Hőszivattyú távozó levegő-víz 55/45 | Hőszivattyú távozó levegő-víz 35/28 | Szilárd tüzelésű kazán szabályozó nélkül | Fatüzelésű kazán szabályozóval | Pellettüzelésű kazán ventilátorral/ elektromos gyújtással | Elektromos hősugárzó | Kandalló | Gázkonvektor | Cserépkályha | Elektromos hőtárolós kályha | Egyedi fűtés kályhával | Távfűtés | egyéb: | 0
| terület | [28 empty] | alfa1 | [5 empty] | alfa2 |  |  |  |  | alfa3
| AN [m2] | [27 empty] | Kazán | távfűtés |  |  |  |  | Kazán | 0 |  |  |  | Kazán | 0
| 100 | 1.38 | 1.14 | 1.05 | 1.3 | 1.08 | 1.01 | 0.23 | 0.19 | 0.27 | 0.23 | 0.37 | 0.3 | 0.3 | 0.24 | 1.85 | 1.75 | 1.49 | 1 | 1.8 | 1.4 | 1.6 | 1 | 1.9 | 1.01 |  | 1.9 |  | AN | 0 | 1 | 100 | 1.01 |  | AN | 0 | 1 | 100 | 1.9 | AN | 0 | 1 | 100 | 1.9
| 150 | 1.33 | 1.13 | 1.05 | 1.24 | 1.08 | 1.01 | 0.23 | 0.19 | 0.27 | 0.23 | 0.37 | 0.3 | 0.3 | 0.24 | 1.85 | 1.75 | 1.49 | 1 | 1.8 | 1.4 | 1.6 | 1 | 1.9 | 1.01 |  | 1.9 |  | Ck | 1.01 | #N/A | #N/A | #N/A |  | Ck | 1.9 | #N/A | #N/A | #N/A | Ck | 1.9 | #N/A | #N/A | #N/A
| 200 | 1.3 | 1.12 | 1.04 | 1.21 | 1.08 | 1.01 | 0.23 | 0.19 | 0.27 | 0.23 | 0.37 | 0.3 | 0.3 | 0.24 | 1.85 | 1.75 | 1.49 | 1 | 1.8 | 1.4 | 1.6 | 1 | 1.9 | 1.01 |  | 1.9 |  |  |  | #N/A | #N/A | #N/A |  |  |  | #N/A | #N/A | #N/A |  |  | #N/A | #N/A | #N/A
| 300 | 1.27 | 1.12 | 1.04 | 1.18 | 1.08 | 1.01 | 0.23 | 0.19 | 0.27 | 0.23 | 0.37 | 0.3 | 0.3 | 0.24 | 1.85 | 1.75 | 1.49 | 1 | 1.8 | 1.4 | 1.6 | 1 | 1.9 | 1.01 |  | 1.9 |  |  |  | 11 | 10000 | 1.01 |  |  |  | 11 | 10000 | 1.9 |  |  | 11 | 10000 | 1.9
| 500 | 1.23 | 1.11 | 1.03 | 1.15 | 1.08 | 1.01 | 0.23 | 0.19 | 0.27 | 0.23 | 0.37 | 0.3 | 0.3 | 0.24 | 1.85 | 1.75 | 1.49 | 1 | 1.8 | 1.4 | 1.6 | 1 | 1.9 | 1.01 |  | 1.9
| 750 | 1.21 | 1.1 | 1.03 | 1.15 | 1.08 | 1.01 | 0.23 | 0.19 | 0.27 | 0.23 | 0.37 | 0.3 | 0.3 | 0.24 | 1.85 | 1.75 | 1.49 | 1 | 1.8 | 1.4 | 1.6 | 1 | 1.9 | 1.01 |  | 1.9
| 1000 | 1.2 | 1.1 | 1.02 | 1.15 | 1.08 | 1.01 | 0.23 | 0.19 | 0.27 | 0.23 | 0.37 | 0.3 | 0.3 | 0.24 | 1.85 | 1.75 | 1.49 | 1 | 1.8 | 1.4 | 1.6 | 1 | 1.9 | 1.01 |  | 1.9
| 1500 | 1.18 | 1.09 | 1.02 | 1.15 | 1.08 | 1.01 | 0.23 | 0.19 | 0.27 | 0.23 | 0.37 | 0.3 | 0.3 | 0.24 | 1.85 | 1.75 | 1.49 | 1 | 1.8 | 1.4 | 1.6 | 1 | 1.9 | 1.01 |  | 1.9
| 2500 | 1.16 | 1.09 | 1.02 | 1.15 | 1.08 | 1.01 | 0.23 | 0.19 | 0.27 | 0.23 | 0.37 | 0.3 | 0.3 | 0.24 | 1.85 | 1.75 | 1.49 | 1 | 1.8 | 1.4 | 1.6 | 1 | 1.9 | 1.01 |  | 1.9
| 5000 | 1.14 | 1.08 | 1.01 | 1.15 | 1.08 | 1.01 | 0.23 | 0.19 | 0.27 | 0.23 | 0.37 | 0.3 | 0.3 | 0.24 | 1.85 | 1.75 | 1.49 | 1 | 1.8 | 1.4 | 1.6 | 1 | 1.9 | 1.01 |  | 1.9
| 10000 | 1.13 | 1.08 | 1.01 | 1.15 | 1.08 | 1.01 | 0.23 | 0.19 | 0.27 | 0.23 | 0.37 | 0.3 | 0.3 | 0.24 | 1.85 | 1.75 | 1.49 | 1 | 1.8 | 1.4 | 1.6 | 1 | 1.9 | 1.01 |  | 1.9
napkollektor?
| Segédenergiaigény | [20 empty] | alfak nem 1, akkor mások az értékek?
Segédenergia qk,v
| Alap- | Állandó hőmérsékletű kazán fűtött téren kívül | Alacsony hőmérsékletű kazán fűtött téren kívül | Kondenzációs kazán fűtött téren kívül | Állandó hőmérsékletű kazán fűtött téren belül | Alacsony hőmérsékletű kazán fűtött téren belül | Kondenzációs kazán fűtött téren belül | Hőszivattyú víz-víz 55/45 | Hőszivattyú víz-víz 35/28 | Hőszivattyú talajhő-víz 55/45 | Hőszivattyú talajhő-víz 35/28 | Hőszivattyú levegő-víz 55/45 | Hőszivattyú levegő-víz 35/28 | Hőszivattyú távozó levegő-víz 55/45 | Hőszivattyú távozó levegő-víz 35/28 | Szilárd tüzelésű kazán szabályozó nélkül | Fatüzelésű kazán szabályozóval | Pellettüzelésű kazán ventilátorral/ elektromos gyújtással | Elektromos hősugárzó | Kandalló | Gázkonvektor | Cserépkályha | Elektromos hőtárolós kályha | Egyedi fűtés kályhával | Távfűtés | egyéb: | 0
| terület | [28 empty] | alfa1 | [5 empty] | alfa2 |  |  |  |  | alfa3
| AN [m2] | [27 empty] | Kazán | távfűtés |  |  |  |  | Kazán | 0 |  |  |  | Kazán | 0
| 100 | 0.79 | 0.79 | 0.79 | 0.79 | 0.79 | 0.79 | 0 | 0 | 0 | 0 | 0 | 0 | 0 | 0 | 0 | 0.19 | 1.96 | 0 | 0 | 0 | 0 | 0 | 0 | 0 |  | 1.96 |  | AN | 0 | 1 | 100 | 0 |  | AN | 0 | 1 | 100 | 1.96 | AN | 0 | 1 | 100 | 1.96
| 150 | 0.66 | 0.66 | 0.66 | 0.66 | 0.66 | 0.66 | 0 | 0 | 0 | 0 | 0 | 0 | 0 | 0 | 0 | 0.13 | 1.84 | 0 | 0 | 0 | 0 | 0 | 0 | 0 |  | 1.84 |  | qk,v | 0 | #N/A | #N/A | #N/A |  | qk,v | 1.96 | #N/A | #N/A | #N/A | qk,v | 1.96 | #N/A | #N/A | #N/A
| 200 | 0.58 | 0.58 | 0.58 | 0.58 | 0.58 | 0.58 | 0 | 0 | 0 | 0 | 0 | 0 | 0 | 0 | 0 | 0.1 | 1.78 | 0 | 0 | 0 | 0 | 0 | 0 | 0 |  | 1.78 |  |  |  | #N/A | #N/A | #N/A |  |  |  | #N/A | #N/A | #N/A |  |  | #N/A | #N/A | #N/A
| 300 | 0.48 | 0.48 | 0.48 | 0.48 | 0.48 | 0.48 | 0 | 0 | 0 | 0 | 0 | 0 | 0 | 0 | 0 | 0.07 | 1.71 | 0 | 0 | 0 | 0 | 0 | 0 | 0 |  | 1.71 |  |  |  | 11 | 10000 | 0 |  |  |  | 11 | 10000 | 1.65 |  |  | 11 | 10000 | 1.65
| 500 | 0.38 | 0.38 | 0.38 | 0.38 | 0.38 | 0.38 | 0 | 0 | 0 | 0 | 0 | 0 | 0 | 0 | 0 | 0.04 | 1.65 | 0 | 0 | 0 | 0 | 0 | 0 | 0 |  | 1.65
| 750 | 0.31 | 0.31 | 0.31 | 0.38 | 0.38 | 0.38 | 0 | 0 | 0 | 0 | 0 | 0 | 0 | 0 | 0 | 0.04 | 1.65 | 0 | 0 | 0 | 0 | 0 | 0 | 0 |  | 1.65
| 1000 | 0.27 | 0.27 | 0.27 | 0.38 | 0.38 | 0.38 | 0 | 0 | 0 | 0 | 0 | 0 | 0 | 0 | 0 | 0.04 | 1.65 | 0 | 0 | 0 | 0 | 0 | 0 | 0 |  | 1.65
| 1500 | 0.23 | 0.23 | 0.23 | 0.38 | 0.38 | 0.38 | 0 | 0 | 0 | 0 | 0 | 0 | 0 | 0 | 0 | 0.04 | 1.65 | 0 | 0 | 0 | 0 | 0 | 0 | 0 |  | 1.65
| 2500 | 0.18 | 0.18 | 0.18 | 0.38 | 0.38 | 0.38 | 0 | 0 | 0 | 0 | 0 | 0 | 0 | 0 | 0 | 0.04 | 1.65 | 0 | 0 | 0 | 0 | 0 | 0 | 0 |  | 1.65
| 5000 | 0.13 | 0.13 | 0.13 | 0.38 | 0.38 | 0.38 | 0 | 0 | 0 | 0 | 0 | 0 | 0 | 0 | 0 | 0.04 | 1.65 | 0 | 0 | 0 | 0 | 0 | 0 | 0 |  | 1.65
| 10000 | 0.09 | 0.09 | 0.09 | 0.38 | 0.38 | 0.38 | 0 | 0 | 0 | 0 | 0 | 0 | 0 | 0 | 0 | 0.04 | 1.65 | 0 | 0 | 0 | 0 | 0 | 0 | 0 |  | 1.65
5.9. táblázat. A hőelosztás fajlagos veszteségei qf,v az alapterület és a rendszer méretezési hőfoklépcső függvényében. Vízszintes elosztóvezetékek a fűtött téren kívül.
| Alap- | A hőelosztás veszteségei qf,v [kWh/m2a]
| terület | fűtött téren kívül
| AN | [8 empty] | alfa1 | [5 empty] | alfa2 | [5 empty] | alfa3
| [m2] | 20K, 90/70 C, szabad fűtőfelületek | 15K, 70/55 C, szabad fűtőfelületek | 10K, 55/45 C, szabad fűtőfelületek | 7K, 35/28 C, beágyazott fűtőfelületek | egyéb (pl. nem vízfűtés): | 0 |  | Fűtővíz hőmérséklet | 0 |  |  |  |  | Fűtővíz hőmérséklet | 0 |  |  |  |  | Fűtővíz hőmérséklet | 0
| 100 | 13.8 | 10.3 | 7.8 | 4 |  | 13.8 |  | AN | 0 | 1 | 100 | 13.8 |  | AN | 0 | 1 | 100 | 13.8 |  | AN | 0 | 1 | 100 | 13.8
| 150 | 10.3 | 7.7 | 5.8 | 2.9 |  | 10.3 |  | qf,v | 13.8 | #N/A | #N/A | #N/A |  | qf,v | 13.8 | #N/A | #N/A | #N/A |  | qf,v | 13.8 | #N/A | #N/A | #N/A
| 200 | 8.5 | 6.3 | 4.8 | 2.3 |  | 8.5 |  |  |  | #N/A | #N/A | #N/A |  |  |  | #N/A | #N/A | #N/A |  |  |  | #N/A | #N/A | #N/A
| 300 | 6.8 | 5 | 3.7 | 1.8 |  | 6.8 |  |  |  | 11 | 10000 | 3.3 |  |  |  | 11 | 10000 | 3.3 |  |  |  | 11 | 10000 | 3.3
| 500 | 5.4 | 3.9 | 2.9 | 1.3 |  | 5.4
| 750 | 4.6 | 3.4 | 2.5 | 1.1 |  | 4.6
| 1000 | 4.3 | 3.1 | 2.3 | 1 |  | 4.3
| 1500 | 3.9 | 2.9 | 2.1 | 0.9 |  | 3.9
| 2500 | 3.7 | 2.7 | 1.9 | 0.8 |  | 3.7
| 5000 | 3.4 | 2.5 | 1.8 | 0.8 |  | 3.4
| 10000 | 3.3 | 2.4 | 1.8 | 0.7 |  | 3.3
5.10. táblázat: A hőelosztás fajlagos vesztesége qf,v az alapterület és a rendszer méretezési hőfoklépcső függvényében. Vízszintes elosztóvezetékek a fűtött téren belül.
| Alap- | A hőelosztás veszteségei qf,v [kWh/m2a]
| terület | fűtött téren belül
| AN | [8 empty] | alfa1 | [5 empty] | alfa2 | [5 empty] | alfa3
| [m2] | 20K, 90/70 C, szabad fűtőfelületek | 15K, 70/55 C, szabad fűtőfelületek | 10K, 55/45 C, szabad fűtőfelületek | 7K, 35/28 C, beágyazott fűtőfelületek | egyéb (pl. nem vízfűtés): | 0 |  | Fűtővíz hőmérséklet | 0 |  |  |  |  | Fűtővíz hőmérséklet | 0 |  |  |  |  | Fűtővíz hőmérséklet | 0
| 100 | 4.1 | 2.9 | 2.1 | 0.7 |  | 4.1 |  | AN | 0 | 1 | 100 | 4.1 |  | AN | 0 | 1 | 100 | 4.1 |  | AN | 0 | 1 | 100 | 4.1
| 150 | 3.6 | 2.5 | 1.8 | 0.6 |  | 3.6 |  | qf,v | 4.1 | #N/A | #N/A | #N/A |  | qf,v | 4.1 | #N/A | #N/A | #N/A |  | qf,v | 4.1 | #N/A | #N/A | #N/A
| 200 | 3.3 | 2.3 | 1.6 | 0.6 |  | 3.3 |  |  |  | #N/A | #N/A | #N/A |  |  |  | #N/A | #N/A | #N/A |  |  |  | #N/A | #N/A | #N/A
| 300 | 3 | 2.1 | 1.5 | 0.5 |  | 3 |  |  |  | 11 | 10000 | 2.4 |  |  |  | 11 | 10000 | 2.4 |  |  |  | 11 | 10000 | 2.4
| 500 | 2.8 | 2 | 1.4 | 0.5 |  | 2.8
| 750 | 2.7 | 1.9 | 1.3 | 0.5 |  | 2.7
| 1000 | 2.6 | 1.8 | 1.3 | 0.5 |  | 2.6
| 1500 | 2.5 | 1.8 | 1.3 | 0.4 |  | 2.5 |  | Elosztóvezeték helye | 0 |  |  |  |  | Elosztóvezeték helye | 0 |  |  |  |  | Elosztóvezeték helye | 0
| 2500 | 2.5 | 1.8 | 1.2 | 0.4 |  | 2.5 |  | qf,v | 13.8 |  |  |  |  | qf,v | 13.8 |  |  |  |  | qf,v | 13.8
| 5000 | 2.5 | 1.7 | 1.2 | 0.4 |  | 2.5
| 10000 | 2.4 | 1.7 | 1.2 | 0.4 |  | 2.4
5.11. táblázat: Fajlagos villamos segédenergia igény EFSz [ [kWh/m2a] 20, 15, 10 és 7 K hőfoklépcső esetén
| Alap- | Fordulatszám szabályozású szivattyú
terület
| AN | Szabad fűtőfelületek |  |  | Beágyazott
| [m2] |  |  |  | fűtőfelületek
[10 empty] | alfa1 | [5 empty] | alfa2 | [5 empty] | alfa3
|  | 20K, 90/70 C, szabad fűtőfelületek | 15K, 70/55 C, szabad fűtőfelületek | 10K, 55/45 C, szabad fűtőfelületek | 7K, 35/28 C, beágyazott fűtőfelületek | egyéb (pl. nem vízfűtés): | 0 |  | Fűtővíz hőmérséklet | 0 |  |  |  |  | Fűtővíz hőmérséklet | 0 |  |  |  |  | Fűtővíz hőmérséklet | 0
| 100 | 1.69 | 1.85 | 1.98 | 3.52 |  | 3.52 |  | AN | 0 | 1 | 100 | 3.52 |  | AN | 0 | 1 | 100 | 3.52 |  | AN | 0 | 1 | 100 | 3.52
| 150 | 1.12 | 1.24 | 1.35 | 2.4 |  | 2.4 |  | EFSZ | 3.52 | #N/A | #N/A | #N/A |  | EFSZ | 3.52 | #N/A | #N/A | #N/A |  | EFSZ | 3.52 | #N/A | #N/A | #N/A
| 200 | 0.86 | 0.95 | 1.06 | 1.88 |  | 1.88 |  |  |  | #N/A | #N/A | #N/A |  |  |  | #N/A | #N/A | #N/A |  |  |  | #N/A | #N/A | #N/A
| 300 | 0.61 | 0.68 | 0.78 | 1.39 |  | 1.39 |  |  |  | 11 | 10000 | 0.5 |  |  |  | 11 | 10000 | 0.5 |  |  |  | 11 | 10000 | 0.5
| 500 | 0.42 | 0.48 | 0.57 | 1.01 |  | 1.01
| 750 | 0.33 | 0.38 | 0.47 | 0.83 |  | 0.83
| 1000 | 0.28 | 0.33 | 0.42 | 0.74 |  | 0.74
| 1500 | 0.23 | 0.28 | 0.37 | 0.65 |  | 0.65
| 2500 | 0.2 | 0.24 | 0.33 | 0.58 |  | 0.58
| 5000 | 0.17 | 0.22 | 0.3 | 0.53 |  | 0.53
| 10000 | 0.16 | 0.2 | 0.28 | 0.5 |  | 0.5
| Alap- | Állandó fordulatú szivattyú
terület
| AN | Szabad fűtőfelületek |  |  | Beágyazott
| [m2] |  |  |  | fűtőfelületek
[10 empty] | alfa1 | [5 empty] | alfa2 | [5 empty] | alfa3
|  | 20K, 90/70 C, szabad fűtőfelületek | 15K, 70/55 C, szabad fűtőfelületek | 10K, 55/45 C, szabad fűtőfelületek | 7K, 35/28 C, beágyazott fűtőfelületek | egyéb (pl. nem vízfűtés): | 0 |  | Fűtővíz hőmérséklet | 0 |  |  |  |  | Fűtővíz hőmérséklet | 0 |  |  |  |  | Fűtővíz hőmérséklet | 0
| 100 | 2.02 | 2.22 | 2.38 | 4.22 |  | 4.22 |  | AN | 0 | 1 | 100 | 4.22 |  | AN | 0 | 1 | 100 | 4.22 |  | AN | 0 | 1 | 100 | 4.22
| 150 | 1.42 | 1.56 | 1.71 | 3.03 |  | 3.03 |  | EFSZ | 4.22 | #N/A | #N/A | #N/A |  | EFSZ | 4.22 | #N/A | #N/A | #N/A |  | EFSZ | 4.22 | #N/A | #N/A | #N/A
| 200 | 1.11 | 1.24 | 1.38 | 2.44 |  | 2.44 |  |  |  | #N/A | #N/A | #N/A |  |  |  | #N/A | #N/A | #N/A |  |  |  | #N/A | #N/A | #N/A
| 300 | 0.81 | 0.91 | 1.04 | 1.85 |  | 1.85 |  |  |  | 11 | 10000 | 0.7 |  |  |  | 11 | 10000 | 0.7 |  |  |  | 11 | 10000 | 0.7
| 500 | 0.57 | 0.65 | 0.78 | 1.38 |  | 1.38
| 750 | 0.45 | 0.52 | 0.64 | 1.14 |  | 1.14
| 1000 | 0.39 | 0.46 | 0.58 | 1.02 |  | 1.02
| 1500 | 0.33 | 0.39 | 0.51 | 0.9 |  | 0.9 |  | Szivattyú típusa | 0 |  |  |  |  | Elosztóvezeték helye | 0 |  |  |  |  | Elosztóvezeték helye | 0
| 2500 | 0.28 | 0.34 | 0.46 | 0.81 |  | 0.81 |  | EFSZ | 4.22 |  |  |  |  | EFSZ | 4.22 |  |  |  |  | EFSZ | 4.22
| 5000 | 0.24 | 0.3 | 0.42 | 0.74 |  | 0.74
| 10000 | 0.22 | 0.28 | 0.4 | 0.7 |  | 0.7
5.11. táblázat: A teljesítmény és a hőigény illesztésének pontatlansága miatti veszteségek qf,h
| Rendszer | Szabályozás | qf,h | Megjegyzések
[kWh/m2a]
| Vízfűtés | Szabályozás nélkül | 15 | [6 empty] | alfa1 |  |  | alfa2 |  |  | alfa3
| Kétcsöves radiátoros | 2csöves: központi szabályozó (pl. szobatermosztát) | 9.6 | [5 empty] | Szabályozás típusa | 0 |  | Szabályozás típusa | 0 |  | Szabályozás típusa | 0
| és beágyazott fűtések | 2csöves: termosztatikus szelepek 2K arányossági sávval | 3.3 | [5 empty] | qf,h | 15 |  | qf,h | 15 |  | qf,h | 15
|  | 2csöves: termosztatikus szelepek 1K arányossági sávval | 1.1
|  | 2csöves: elektronikus szabályozó | 0.7 | Idő- és hőmérséklet szabályozás PI - vagy hasonló tulajdonsággal
|  | 2csöves: elektronikus szabályozó optimalizálási funkcióval | 0.4 | Pl. ablaknyitás, jelenlét érzékelés funkciókkal kibővítve
| Egycsöves fűtések | 1csöves: központi szabályozó (pl. szobatermosztát) | 9.6 | Pl. lakásonkénti vízszintes egycsöves rendszer
|  | 1csöves: időjárásfüggő központi szabályozó | 5.5 | Pl. panelépületek átfolyós vagy átkötőszakaszos rendszere
|  | 1csöves: termosztatikus szelepek | 3.3
| Egyedi | gázkonvektor szabályozó termosztáttal | 5.5
|  | gázkonvektor szabályozás nélkül | 15
|  | egyedi kályha szabályozás nélkül | 15
|  | kandalló szabályozás nélkül | 10
|  | elektromos hősugárzó szabályozás nélkül | 5.5
|  | elektromos hősugárzó szabályozó termosztáttal | 0.7
|  | elektromos hőtárolós kályha szabályozó termosztáttal | 4.4
egyéb:
|  | 0 | 15
5.12.. táblázat: Hőtárolás fajlagos energiaigénye qf,t és segédenergia igénye EFT
ha 20 K vagy 15 K
Fajlagos energiaigény qf,t
| Alap- | [kWh/m2a]
| terület | [7 empty] | fűtési puffertároló | 0 |  |  |  |  | fűtési puffertároló | 0 |  |  |  |  | fűtési puffertároló | 0
| AN | Elhelyezés a
| [m2] | fűtött térben | [7 empty] | alfa1 | [5 empty] | alfa2 | [5 empty] | alfa3
|  | 20K, 90/70 C, szabad fűtőfelületek | 15K, 70/55 C, szabad fűtőfelületek | 10K, 55/45 C, szabad fűtőfelületek | 7K, 35/28 C, beágyazott fűtőfelületek | egyéb (pl. nem vízfűtés): | 0 |  | Fűtővíz hőmérséklet | 0 |  |  |  |  | Fűtővíz hőmérséklet | 0 |  |  |  |  | Fűtővíz hőmérséklet | 0
| 100 | 0.3 | 0.3 | 0.3 | 0.1 |  | 0.3 |  | AN | 0 | 1 | 100 | 0.3 |  | AN | 0 | 1 | 100 | 0.3 |  | AN | 0 | 1 | 100 | 0.3
| 150 | 0.2 | 0.2 | 0.2 | 0.1 |  | 0.2 |  | qf,t | 0.3 | #N/A | #N/A | #N/A |  | qf,t | 0.3 | #N/A | #N/A | #N/A |  | qf,t | 0.3 | #N/A | #N/A | #N/A
| 200 | 0.2 | 0.2 | 0.2 | 0.1 |  | 0.2 |  |  |  | #N/A | #N/A | #N/A |  |  |  | #N/A | #N/A | #N/A |  |  |  | #N/A | #N/A | #N/A
| 300 | 0.1 | 0.1 | 0.1 | 0 |  | 0.1 |  |  |  | 11 | 10000 | 0 |  |  |  | 11 | 10000 | 0 |  |  |  | 11 | 10000 | 0
| 500 | 0.1 | 0.1 | 0.1 | 0 |  | 0.1
| 750 | 0.1 | 0.1 | 0.1 | 0 |  | 0.1
| 1000 | 0 | 0 | 0 | 0 |  | 0
| 1500 | 0 | 0 | 0 | 0 |  | 0
| 2500 | 0 | 0 | 0 | 0 |  | 0
| 5000 | 0 | 0 | 0 | 0 |  | 0
| 10000 | 0 | 0 | 0 | 0 |  | 0
Fajlagos energiaigény qf,t
| Alap- | [kWh/m2a]
terület
| AN | Elhelyezés a
| [m2] | fűtött téren kívül | [7 empty] | alfa1 | [5 empty] | alfa2 | [5 empty] | alfa3
|  | 20K, 90/70 C, szabad fűtőfelületek | 15K, 70/55 C, szabad fűtőfelületek | 10K, 55/45 C, szabad fűtőfelületek | 7K, 35/28 C, beágyazott fűtőfelületek | egyéb (pl. nem vízfűtés): | 0 |  | Fűtővíz hőmérséklet | 0 |  |  |  |  | Fűtővíz hőmérséklet | 0 |  |  |  |  | Fűtővíz hőmérséklet | 0
| 100 | 2.6 | 2.6 | 2.6 | 1.4 |  | 2.6 |  | AN | 0 | 1 | 100 | 2.6 |  | AN | 0 | 1 | 100 | 2.6 |  | AN | 0 | 1 | 100 | 2.6
| 150 | 1.9 | 1.9 | 1.9 | 1 |  | 1.9 |  | qf,t | 2.6 | #N/A | #N/A | #N/A |  | qf,t | 2.6 | #N/A | #N/A | #N/A |  | qf,t | 2.6 | #N/A | #N/A | #N/A
| 200 | 1.5 | 1.5 | 1.5 | 0.8 |  | 1.5 |  |  |  | #N/A | #N/A | #N/A |  |  |  | #N/A | #N/A | #N/A |  |  |  | #N/A | #N/A | #N/A
| 300 | 1.1 | 1.1 | 1.1 | 0.6 |  | 1.1 |  |  |  | 11 | 10000 | 0.2 |  |  |  | 11 | 10000 | 0.2 |  |  |  | 11 | 10000 | 0.2
| 500 | 0.7 | 0.7 | 0.7 | 0.4 |  | 0.7
| 750 | 0.5 | 0.5 | 0.5 | 0.3 |  | 0.5
| 1000 | 0.4 | 0.4 | 0.4 | 0.2 |  | 0.4
| 1500 | 0.3 | 0.3 | 0.3 | 0.2 |  | 0.3 |  | Tároló elhelyezése | 0 |  |  |  |  | Tároló elhelyezése | 0 |  |  |  |  | Tároló elhelyezése | 0
| 2500 | 0.2 | 0.2 | 0.2 | 0.1 |  | 0.2 |  | qf,t | 0 |  |  |  |  | qf,t | 0 |  |  |  |  | qf,t | 0
| 5000 | 0.2 | 0.2 | 0.2 | 0.1 |  | 0.2
| 10000 | 0.2 | 0.2 | 0.2 | 0.1 |  | 0.2
Segéd-
| Alap- | energia
| terület | igény
| AN | [kWh/m2a]
[m2]
[9 empty] | alfa1 | [5 empty] | alfa2 | [5 empty] | alfa3
| 100 | 0.63 | [5 empty] | AN | 0 | 1 | 100 | 0.63 |  | AN | 0 | 1 | 100 | 0.63 |  | AN | 0 | 1 | 100 | 0.63
| 150 | 0.43 | [5 empty] | Eft | 0 | #N/A | #N/A | #N/A |  | Eft | 0 | #N/A | #N/A | #N/A |  | Eft | 0 | #N/A | #N/A | #N/A
| 200 | 0.34 | [7 empty] | #N/A | #N/A | #N/A |  |  |  | #N/A | #N/A | #N/A |  |  |  | #N/A | #N/A | #N/A
| 300 | 0.24 | [7 empty] | 11 | 10000 | 0.05 |  |  |  | 11 | 10000 | 0.05 |  |  |  | 11 | 10000 | 0.05
| 500 | 0.16
| 750 | 0.12
| 1000 | 0.1
| 1500 | 0.08
| 2500 | 0.07
| 5000 | 0.06
| 10000 | 0.05
HMV
5.15.. táblázat: Kazánüzemű HMV készítés CK teljesítménytényezője és fajlagos segédenergia igénye
ÁF/KT jol ertelmezem-e?
| Alap- | Teljesítménytényező
terület
| AN | állandó hőmérsékletű kazán (olaj és gáz) | alacsony hőmérsékletű kazán | kondenzációs kazán | kombikazán ÁF | kombikazán KT | kondenzációs kombikazán ÁF | kondenzációs kombikazán KT | elektromos fűtőpatron | átfolyós elektromos vízmelegítő, tároló | hőszivattyú távozó levegő | hőszivattyú, távozó lev./friss lev. hőv.nyerő ηr=0,6 | hőszivattyú, távozó lev./friss lev. hőv.nyerő ηr=0,8 | hőszivattyú pince levegő | távfűtés | gázüzemű bojler | átfolyós gáz-vízmelegítő | szilárdtüzelésű fürdőhenger | egyéb: | 0
| [m2] | [21 empty] | alfa1 | [5 empty] | alfa2 | [5 empty] | alfa3
|  | CK [-] | [19 empty] | Kazán | távfűtés |  |  |  |  | Kazán | távfűtés |  |  |  |  | Kazán | távfűtés
| 100 | 1.82 | 1.21 | 1.17 | 1.27 | 1.41 | 1.23 | 1.36 | 1 | 1 | 0.26 | 0.29 | 0.31 | 0.33 | 1.14 | 1.22 | 1.3 | 2 |  | 2 |  | AN | 0 | 1 | 100 | 1.14 |  | AN | 0 | 1 | 100 | 1.14 |  | AN | 0 | 1 | 100 | 1.14
| 150 | 1.71 | 1.19 | 1.15 | 1.22 | 1.32 | 1.19 | 1.28 | 1 | 1 | 0.26 | 0.29 | 0.31 | 0.33 | 1.14 | 1.22 | 1.3 | 2 |  | 2 |  | Ck | 1.14 | #N/A | #N/A | #N/A |  | Ck | 1.14 | #N/A | #N/A | #N/A |  | Ck | 1.14 | #N/A | #N/A | #N/A
| 200 | 1.64 | 1.18 | 1.14 | 1.2 | 1.27 | 1.16 | 1.24 | 1 | 1 | 0.26 | 0.29 | 0.31 | 0.33 | 1.14 | 1.22 | 1.3 | 2 |  | 2 |  |  |  | #N/A | #N/A | #N/A |  |  |  | #N/A | #N/A | #N/A |  |  |  | #N/A | #N/A | #N/A
| 300 | 1.56 | 1.17 | 1.13 | 1.17 | 1.22 | 1.14 | 1.19 | 1 | 1 | 0.26 | 0.29 | 0.31 | 0.33 | 1.14 | 1.22 | 1.3 | 2 |  | 2 |  |  |  | 11 | 10000 | 1.14 |  |  |  | 11 | 10000 | 1.14 |  |  |  | 11 | 10000 | 1.14
| 500 | 1.46 | 1.15 | 1.12 | 1.15 | 1.18 | 1.11 | 1.15 | 1 | 1 | 0.26 | 0.29 | 0.31 | 0.33 | 1.14 | 1.22 | 1.3 | 2 |  | 2
| 750 | 1.4 | 1.14 | 1.11 | 1.15 | 1.18 | 1.11 | 1.15 | 1 | 1 | 0.26 | 0.29 | 0.31 | 0.33 | 1.14 | 1.22 | 1.3 | 2 |  | 2
| 1000 | 1.36 | 1.14 | 1.1 | 1.15 | 1.18 | 1.11 | 1.15 | 1 | 1 | 0.26 | 0.29 | 0.31 | 0.33 | 1.14 | 1.22 | 1.3 | 2 |  | 2
| 1500 | 1.31 | 1.13 | 1.1 | 1.15 | 1.18 | 1.11 | 1.15 | 1 | 1 | 0.26 | 0.29 | 0.31 | 0.33 | 1.14 | 1.22 | 1.3 | 2 |  | 2
| 2500 | 1.26 | 1.12 | 1.09 | 1.15 | 1.18 | 1.11 | 1.15 | 1 | 1 | 0.26 | 0.29 | 0.31 | 0.33 | 1.14 | 1.22 | 1.3 | 2 |  | 2
| 5000 | 1.21 | 1.11 | 1.08 | 1.15 | 1.18 | 1.11 | 1.15 | 1 | 1 | 0.26 | 0.29 | 0.31 | 0.33 | 1.14 | 1.22 | 1.3 | 2 |  | 2
| 10000 | 1.17 | 1.1 | 1.08 | 1.15 | 1.18 | 1.11 | 1.15 | 1 | 1 | 0.26 | 0.29 | 0.31 | 0.33 | 1.14 | 1.22 | 1.3 | 2 |  | 2
| Alap- | Segédenergia
terület
| AN | állandó hőmérsékletű kazán (olaj és gáz) | alacsony hőmérsékletű kazán | kondenzációs kazán | kombikazán ÁF | kombikazán KT | kondenzációs kombikazán ÁF | kondenzációs kombikazán KT | elektromos fűtőpatron | átfolyós elektromos vízmelegítő, tároló | hőszivattyú távozó levegő | hőszivattyú, távozó lev./friss lev. hőv.nyerő ηr=0,6 | hőszivattyú, távozó lev./friss lev. hőv.nyerő ηr=0,8 | hőszivattyú pince levegő | távfűtés | gázüzemű bojler | átfolyós gáz-vízmelegítő | szilárdtüzelésű fürdőhenger | egyéb: | 0
| [m2] | [21 empty] | alfa1 | [5 empty] | alfa2 | [5 empty] | alfa3
|  | [kWh/m2a] | [19 empty] | Kazán | távfűtés |  |  |  |  | Kazán | távfűtés |  |  |  |  | Kazán | távfűtés
| 100 | 0.3 | 0.3 | 0.3 | 0.2 | 0.2 | 0.2 | 0.2 | 0 | 0 | 0 | 0 | 0 | 0 | 0.4 | 0 | 0 | 0 |  | 0.4 |  | AN | 0 | 1 | 100 | 0.4 |  | AN | 0 | 1 | 100 | 0.4 |  | AN | 0 | 1 | 100 | 0.4
| 150 | 0.24 | 0.24 | 0.24 | 0.19 | 0.19 | 0.19 | 0.19 | 0 | 0 | 0 | 0 | 0 | 0 | 0.4 | 0 | 0 | 0 |  | 0.4 |  | Ek | 0.4 | #N/A | #N/A | #N/A |  | Ek | 0.4 | #N/A | #N/A | #N/A |  | Ek | 0.4 | #N/A | #N/A | #N/A
| 200 | 0.21 | 0.21 | 0.21 | 0.18 | 0.18 | 0.18 | 0.18 | 0 | 0 | 0 | 0 | 0 | 0 | 0.4 | 0 | 0 | 0 |  | 0.4 |  |  |  | #N/A | #N/A | #N/A |  |  |  | #N/A | #N/A | #N/A |  |  |  | #N/A | #N/A | #N/A
| 300 | 0.17 | 0.17 | 0.17 | 0.17 | 0.17 | 0.17 | 0.17 | 0 | 0 | 0 | 0 | 0 | 0 | 0.4 | 0 | 0 | 0 |  | 0.4 |  |  |  | 11 | 10000 | 0.4 |  |  |  | 11 | 10000 | 0.4 |  |  |  | 11 | 10000 | 0.4
| 500 | 0.13 | 0.13 | 0.13 | 0.17 | 0.17 | 0.17 | 0.17 | 0 | 0 | 0 | 0 | 0 | 0 | 0.4 | 0 | 0 | 0 |  | 0.4
| 750 | 0.11 | 0.11 | 0.11 | 0.17 | 0.17 | 0.17 | 0.17 | 0 | 0 | 0 | 0 | 0 | 0 | 0.4 | 0 | 0 | 0 |  | 0.4
| 1000 | 0.1 | 0.1 | 0.1 | 0.17 | 0.17 | 0.17 | 0.17 | 0 | 0 | 0 | 0 | 0 | 0 | 0.4 | 0 | 0 | 0 |  | 0.4
| 1500 | 0.084 | 0.084 | 0.084 | 0.17 | 0.17 | 0.17 | 0.17 | 0 | 0 | 0 | 0 | 0 | 0 | 0.4 | 0 | 0 | 0 |  | 0.4
| 2500 | 0.069 | 0.069 | 0.069 | 0.17 | 0.17 | 0.17 | 0.17 | 0 | 0 | 0 | 0 | 0 | 0 | 0.4 | 0 | 0 | 0 |  | 0.4
| 5000 | 0.054 | 0.054 | 0.054 | 0.17 | 0.17 | 0.17 | 0.17 | 0 | 0 | 0 | 0 | 0 | 0 | 0.4 | 0 | 0 | 0 |  | 0.4
| 10000 | 0.044 | 0.044 | 0.044 | 0.17 | 0.17 | 0.17 | 0.17 | 0 | 0 | 0 | 0 | 0 | 0 | 0.4 | 0 | 0 | 0 |  | 0.4
5.18. táblázat: A melegvíztárolás qHMV,t fajlagos vesztesége
| Alap- |  | A tárolás hővesztesége a nettó melegvízkészítési hőigény százalékában
terü-
| let |  | A tároló a fűtött légtéren belül
| AN | Nincs tároló | Indirekt fűtésű tároló | Csúcson kívüli árammal működő elektromos bojler | Nappali árammal működő elektromos bojler | gázüzemű bojler | 0 |  |  | alfa1 | [5 empty] | alfa2 | [5 empty] | alfa3
| [m2] | [7 empty] | Tároló | 0 |  |  |  |  | Tároló | 0 |  |  |  |  | Tároló | 0
|  |  | % | % | % | % |  |  | AN | 0 | 1 | 100 | 78 |  | AN | 0 | 1 | 100 | 78 |  | AN | 0 | 1 | 100 | 78
| 100 | 0 | 24 | 20 | 13 | 78 | 78 |  | qHMV,t | 78 | #N/A | #N/A | #N/A |  | qHMV,t | 78 | #N/A | #N/A | #N/A |  | qHMV,t | 78 | #N/A | #N/A | #N/A
| 150 | 0 | 17 | 16 | 10 | 66 | 66 |  |  |  | #N/A | #N/A | #N/A |  |  |  | #N/A | #N/A | #N/A |  |  |  | #N/A | #N/A | #N/A
| 200 | 0 | 14 | 14 | 8 | 58 | 58 |  |  |  | 5 | 500 | 43 |  |  |  | 5 | 500 | 43 |  |  |  | 5 | 500 | 43
| 300 | 0 | 10 | 12 | 7 | 51 | 51
| 500 | 0 | 7 | 8 | 6 | 43 | 43
5.19. táblázat (folytatás): A melegvíztárolás qHMV,t fajlagos vesztesége
| Alap- |  | A tárolás hővesztesége a nettó melegvízkészítési hőigény százalékában
terü-
| let |  | A tároló a fűtött légtéren kívül
| AN | Nincs tároló | Indirekt fűtésű tároló | Csúcson kívüli árammal működő elektromos bojler | Nappali árammal működő elektromos bojler | Gázüzemű bojler | 0 |  |  | alfa1 | [5 empty] | alfa2 | [5 empty] | alfa3
| [m2] | [7 empty] | Tároló | 0 |  |  |  |  | Tároló | 0 |  |  |  |  | Tároló | 0
|  |  | % | % | % | % |  |  | AN | 0 | 1 | 100 | 97 |  | AN | 0 | 1 | 100 | 97 |  | AN | 0 | 1 | 100 | 97
| 100 | 0 | 28 | 24 | 16 | 97 | 97 |  | qHMV,t | 97 | #N/A | #N/A | #N/A |  | qHMV,t | 97 | #N/A | #N/A | #N/A |  | qHMV,t | 97 | #N/A | #N/A | #N/A
| 150 | 0 | 21 | 20 | 12 | 80 | 80 |  |  |  | #N/A | #N/A | #N/A |  |  |  | #N/A | #N/A | #N/A |  |  |  | #N/A | #N/A | #N/A
| 200 | 0 | 16 | 16 | 10 | 69 | 69 |  |  |  | 11 | 10000 | 22 |  |  |  | 11 | 10000 | 22 |  |  |  | 11 | 10000 | 22
| 300 | 0 | 12 | 14 | 8 | 61 | 61
| 500 | 0 | 9 | 10 | 6 | 53 | 53
| 750 | 0 | 6 | 8 | 5 | 49 | 49
| 1000 | 0 | 5 | 8 | 4 | 46 | 46 |  | Tároló helye | 0 |  |  |  |  | Tároló helye | 0 |  |  |  |  | Tároló helye | 0
| 1500 | 0 | 4 | 7 | 4 | 40 | 40 |  | qHMV,t | 97 | % |  |  |  | qHMV,t | 97 | % |  |  |  | qHMV,t | 97 | %
| 2500 | 0 | 4 | 6 | 3 | 32 | 32
| 5000 | 0 | 3 | 5 | 2 | 26 | 26
| 10000 | 0 | 2 | 4 | 2 | 22 | 22
5.20. táblázat: A melegvíz elosztó és cirkulációs vezeték fajlagos energiaigénye qHMV,v
| Alap- | Az elosztás hővesztesége a nettó melegvíz készítési hőigény százalékában
terület
| AN | Cirkulációval | [7 empty] | alfa1 | [5 empty] | alfa2 | [5 empty] | alfa3
| [m2] | fűtött téren kívül | fűtött téren belül | 0 |  |  |  |  | Elosztás | 0 |  |  |  |  | Elosztás | fűtött téren belül |  |  |  |  | Elosztás | 0
| 100 | 28 | 24 | 28 |  |  |  |  | AN | 0 | 1 | 100 | 28 |  | AN | 0 | 1 | 100 | 24 |  | AN | 0 | 1 | 100 | 28
| 150 | 22 | 19 | 22 |  |  |  |  | qHMV,v | 28 | #N/A | #N/A | #N/A |  | qHMV,v | 24 | #N/A | #N/A | #N/A |  | qHMV,v | 28 | #N/A | #N/A | #N/A
| 200 | 19 | 17 | 19 | [6 empty] | #N/A | #N/A | #N/A |  |  |  | #N/A | #N/A | #N/A |  |  |  | #N/A | #N/A | #N/A
| 300 | 17 | 15 | 17 | [6 empty] | 7 | 1000 | 13 |  |  |  | 7 | 1000 | 12 |  |  |  | 7 | 1000 | 13
| 500 | 14 | 13 | 14
| 750 | 13 | 12 | 13
| 1000 | 13 | 12 | 13
| Alap- | Az elosztás hővesztesége a nettó melegvíz készítési hőigény százalékában
terület
| AN | Cirkuláció nélkül | [7 empty] | alfa1 | [5 empty] | alfa2 | [5 empty] | alfa3
| [m2] | fűtött téren kívül | fűtött téren belül | 0 |  |  |  |  | Elosztás | 0 |  |  |  |  | Elosztás | fűtött téren belül |  |  |  |  | Elosztás | 0
| 100 | 13 | 10 | 13 |  |  |  |  | AN | 0 | 1 | 100 | 13 |  | AN | 0 | 1 | 100 | 10 |  | AN | 0 | 1 | 100 | 13
| 150 | 13 | 10 | 13 |  |  |  |  | qHMV,v | 13 | #N/A | #N/A | #N/A |  | qHMV,v | 10 | #N/A | #N/A | #N/A |  | qHMV,v | 13 | #N/A | #N/A | #N/A
| 200 | 13 | 10 | 13 | [6 empty] | #N/A | #N/A | #N/A |  |  |  | #N/A | #N/A | #N/A |  |  |  | #N/A | #N/A | #N/A
| 300 | 13 | 10 | 13 | [6 empty] | 7 | 1000 | 13 |  |  |  | 7 | 1000 | 10 |  |  |  | 7 | 1000 | 13
| 500 | 13 | 10 | 13
| 750 | 13 | 10 | 13 |  |  |  |  | Cirkuláció | van |  |  |  |  | Cirkuláció | nincs |  |  |  |  | Cirkuláció | nincs
| 1000 | 13 | 10 | 13 |  |  |  |  | qHMV,v | 28 | % |  |  |  | qHMV,v | 10 | % |  |  |  | qHMV,v | 13 | %
5.21. táblázat. A cirkulációs vezeték Ec fajlagos segédenergia igénye
| AN | Fajlagos segédenergia igény [kWh/m2a]
| [m2] | [8 empty] | alfa1 | [5 empty] | alfa2 | [5 empty] | alfa3
| 100 | 1.14 | [6 empty] | AN | 0 | 1 | 100 | 1.14 |  | AN | 0 | 1 | 100 | 1.14 |  | AN | 0 | 1 | 100 | 1.14
| 150 | 0.82 | [6 empty] | Ec | 1.14 | #N/A | #N/A | #N/A |  | Ec | 1.14 | #N/A | #N/A | #N/A |  | Ec | 1.14 | #N/A | #N/A | #N/A
| 200 | 0.66 | [8 empty] | #N/A | #N/A | #N/A |  |  |  | #N/A | #N/A | #N/A |  |  |  | #N/A | #N/A | #N/A
| 300 | 0.49 | [8 empty] | 10 | 5000 | 0.11 |  |  |  | 10 | 5000 | 0.11 |  |  |  | 10 | 5000 | 0.11
| 500 | 0.34
| 750 | 0.27
| 1000 | 0.22
| 1500 | 0.18
| 2500 | 0.14
| 5000 | 0.11
Szellőzés
5.24. táblázat: Kör keresztmetszetű légcsatornák egységnyi hosszra vonatkoztatott hőátbocsátási tényezője Ukör [W/mK] a csőátmérő, sebesség és hőszigetelés függvényében
| Cső | Nincs |  |  |  | 20 mm |  |  |  | 50 mm |  |  | 0 |  |  |  | csőátmérőt nem kell interpolalni?
| átmérő | Áramlási sebesség wlev [m/s] | [14 empty] | Uajánlott?
| d [mm] | 2 m/s | 4 m/s | 6 m/s | 0 | 2 m/s | 4 m/s | 6 m/s | 0 | 2 m/s | 4 m/s | 6 m/s | 0
| 100 mm | 1.39 | 1.83 | 2.08 |  | 0.53 | 0.57 | 0.59 |  | 0.32 | 0.33 | 0.34 |  |  |  | áramlási sebesség | 0 | 0 | 0 | 0 | 0 | 0 | 0 | 0 | 0 | 0 | 0 | 0 | 0 | 0 | 0
| 150 mm | 1.95 | 2.57 | 2.93 |  | 0.73 | 0.8 | 0.83 |  | 0.43 | 0.45 | 0.46 |  |  |  | cső átmérő | 0 | 0 | 0 | 0 | 0 | 0 | 0 | 0 | 0 | 0 | 0 | 0 | 0 | 0 | 0
| 200 mm | 2.48 | 3.28 | 3.74 |  | 0.94 | 1.03 | 1.06 |  | 0.53 | 0.56 | 0.57
| 300 mm | 3.49 | 4.63 | 5.29 |  | 1.33 | 1.47 | 1.52 |  | 0.75 | 0.79 | 0.8 |  |  |  | Ukör (nincs szig) | 0 | 0 | 0 | 0 | 0 | 0 | 0 | 0 | 0 | 0 | 0 | 0 | 0 | 0 | 0
| 500 mm | 5.49 | 7.27 | 8.3 |  | 2.13 | 2.34 | 2.43 |  | 1.17 | 1.23 | 1.25 |  |  |  | Ukör (20 mm) | 0 | 0 | 0 | 0 | 0 | 0 | 0 | 0 | 0 | 0 | 0 | 0 | 0 | 0 | 0
| 800 mm | 8.3 | 11 | 12.5 |  | 3.29 | 3.63 | 3.78 |  | 1.79 | 1.88 | 1.92 |  |  |  | Ukör (50 mm) | 0 | 0 | 0 | 0 | 0 | 0 | 0 | 0 | 0 | 0 | 0 | 0 | 0 | 0 | 0
| 1000 mm | 10.1 | 13.4 | 15.3 |  | 4.05 | 4.48 | 4.66 |  | 2.2 | 2.32 | 2.37
| 1250 mm | 12.2 | 16.2 | 18.5 |  | 4.99 | 5.52 | 5.76 |  | 2.71 | 2.86 | 2.92 |  |  |  | szigetelés vastagsága | 0 | 0 | 0 | 0 | 0 | 0 | 0 | 0 | 0 | 0 | 0 | 0 | 0 | 0 | 0
| 1600 mm | 15.2 | 20.1 | 23 |  | 6.29 | 6.97 | 7.28 |  | 3.42 | 3.61 | 3.69 |  |  |  | Ukör | 0 | 0 | 0 | 0 | 0 | 0 | 0 | 0 | 0 | 0 | 0 | 0 | 0 | 0 | 0
0
5.25.. táblázat: Négyszög keresztmetszetű légcsatornák belső felületre vonatkoztatott hőátbocsátási tényezője Unsz [W/m2K] a sebesség és hőszigetelés függvényében
| Áramlási sebesség | Szigetelés vastagsága [mm] | [14 empty] | csőátmérőt nem kell interpolalni?
| wlev [m/s] | nincs | 10 mm | 20 mm | 30 mm | 40 mm | 50 mm | 60 mm | 80 mm | 100 mm | 0
| 1 m/s | 2.6 | 1.6 | 1.16 | 0.91 | 0.75 | 0.64 | 0.55 | 0.44 | 0.36 | [5 empty] | szigetelés vastagsága | 0 | 0 | 0 | 0 | 0 | 0 | 0 | 0 | 0 | 0 | 0 | 0 | 0 | 0 | 0
| 2 m/s | 3.69 | 1.95 | 1.33 | 1.01 | 0.82 | 0.68 | 0.69 | 0.46 | 0.38 | [5 empty] | áramlási sebesség | 0 | 0 | 0 | 0 | 0 | 0 | 0 | 0 | 0 | 0 | 0 | 0 | 0 | 0 | 0
| 3 m/s | 4.4 | 2.12 | 1.41 | 1.05 | 0.84 | 0.7 | 0.6 | 0.47 | 0.39 | [5 empty] | Unsz | 0 | 0 | 0 | 0 | 0 | 0 | 0 | 0 | 0 | 0 | 0 | 0 | 0 | 0 | 0
| 4 m/s | 4.9 | 2.23 | 1.45 | 1.08 | 0.86 | 0.72 | 0.61 | 0.48 | 0.39
| 5 m/s | 5.29 | 2.3 | 1.48 | 1.1 | 0.87 | 0.72 | 0.62 | 0.48 | 0.39
| 6 m/s | 5.6 | 2.36 | 1.51 | 1.11 | 0.88 | 0.73 | 0.62 | 0.48 | 0.39
0
5.4. táblázat. A fűtött téren kívül elhelyezett kazánok teljesítménytényezői Ck és segédenergia igénye qk,v
Teljesítménytényezők Ck [-]
| Alap- | Állandó hőmérsékletű kazán fűtött téren kívül | Alacsony hőmérsékletű kazán fűtött téren kívül | Kondenzációs kazán fűtött téren kívül | Állandó hőmérsékletű kazán fűtött téren belül | Alacsony hőmérsékletű kazán fűtött téren belül | Kondenzációs kazán fűtött téren belül | Hőszivattyú víz-víz 55/45 | Hőszivattyú víz-víz 35/28 | Hőszivattyú talajhő-víz 55/45 | Hőszivattyú talajhő-víz 35/28 | Hőszivattyú levegő-víz 55/45 | Hőszivattyú levegő-víz 35/28 | Hőszivattyú távozó levegő-víz 55/45 | Hőszivattyú távozó levegő-víz 35/28 | Szilárd tüzelésű kazán szabályozó nélkül | Fatüzelésű kazán szabályozóval | Pellettüzelésű kazán ventilátorral/ elektromos gyújtással | Elektromos hősugárzó | Kandalló | Gázkonvektor | Cserépkályha | Elektromos hőtárolós kályha | Egyedi fűtés kályhával | Távfűtés | egyéb: | 0
| terület | [28 empty] | 1. épületrész | [5 empty] | 2. épületrész
| AN [m2] | [27 empty] | Kazán | 0 |  |  |  |  | Kazán | távfűtés
| 100 | 1.38 | 1.14 | 1.05 | 1.3 | 1.08 | 1.01 | 0.23 | 0.19 | 0.27 | 0.23 | 0.37 | 0.3 | 0.3 | 0.24 | 1.85 | 1.75 | 1.49 | 1 | 1.8 | 1.4 | 1.6 | 1 | 1.9 | 1.01 |  | 1.9 |  | AN | 120 | 1 | 100 | 1.9 |  | AN | - | 1 | 100 | 1.01
| 150 | 1.33 | 1.13 | 1.05 | 1.24 | 1.08 | 1.01 | 0.23 | 0.19 | 0.27 | 0.23 | 0.37 | 0.3 | 0.3 | 0.24 | 1.85 | 1.75 | 1.49 | 1 | 1.8 | 1.4 | 1.6 | 1 | 1.9 | 1.01 |  | 1.9 |  | Ck | 1.9 | 1 | 100 | 1.9 |  | Ck | 1.01 | #N/A | #N/A | #N/A
| 200 | 1.3 | 1.12 | 1.04 | 1.21 | 1.08 | 1.01 | 0.23 | 0.19 | 0.27 | 0.23 | 0.37 | 0.3 | 0.3 | 0.24 | 1.85 | 1.75 | 1.49 | 1 | 1.8 | 1.4 | 1.6 | 1 | 1.9 | 1.01 |  | 1.9 |  |  |  | 2 | 150 | 1.9 |  |  |  | #N/A | #N/A | #N/A
| 300 | 1.27 | 1.12 | 1.04 | 1.18 | 1.08 | 1.01 | 0.23 | 0.19 | 0.27 | 0.23 | 0.37 | 0.3 | 0.3 | 0.24 | 1.85 | 1.75 | 1.49 | 1 | 1.8 | 1.4 | 1.6 | 1 | 1.9 | 1.01 |  | 1.9 |  |  |  | 11 | 10000 | 1.9 |  |  |  | 11 | 10000 | 1.01
| 500 | 1.23 | 1.11 | 1.03 | 1.15 | 1.08 | 1.01 | 0.23 | 0.19 | 0.27 | 0.23 | 0.37 | 0.3 | 0.3 | 0.24 | 1.85 | 1.75 | 1.49 | 1 | 1.8 | 1.4 | 1.6 | 1 | 1.9 | 1.01 |  | 1.9
| 750 | 1.21 | 1.1 | 1.03 | 1.15 | 1.08 | 1.01 | 0.23 | 0.19 | 0.27 | 0.23 | 0.37 | 0.3 | 0.3 | 0.24 | 1.85 | 1.75 | 1.49 | 1 | 1.8 | 1.4 | 1.6 | 1 | 1.9 | 1.01 |  | 1.9
| 1000 | 1.2 | 1.1 | 1.02 | 1.15 | 1.08 | 1.01 | 0.23 | 0.19 | 0.27 | 0.23 | 0.37 | 0.3 | 0.3 | 0.24 | 1.85 | 1.75 | 1.49 | 1 | 1.8 | 1.4 | 1.6 | 1 | 1.9 | 1.01 |  | 1.9
| 1500 | 1.18 | 1.09 | 1.02 | 1.15 | 1.08 | 1.01 | 0.23 | 0.19 | 0.27 | 0.23 | 0.37 | 0.3 | 0.3 | 0.24 | 1.85 | 1.75 | 1.49 | 1 | 1.8 | 1.4 | 1.6 | 1 | 1.9 | 1.01 |  | 1.9
| 2500 | 1.16 | 1.09 | 1.02 | 1.15 | 1.08 | 1.01 | 0.23 | 0.19 | 0.27 | 0.23 | 0.37 | 0.3 | 0.3 | 0.24 | 1.85 | 1.75 | 1.49 | 1 | 1.8 | 1.4 | 1.6 | 1 | 1.9 | 1.01 |  | 1.9
| 5000 | 1.14 | 1.08 | 1.01 | 1.15 | 1.08 | 1.01 | 0.23 | 0.19 | 0.27 | 0.23 | 0.37 | 0.3 | 0.3 | 0.24 | 1.85 | 1.75 | 1.49 | 1 | 1.8 | 1.4 | 1.6 | 1 | 1.9 | 1.01 |  | 1.9
| 10000 | 1.13 | 1.08 | 1.01 | 1.15 | 1.08 | 1.01 | 0.23 | 0.19 | 0.27 | 0.23 | 0.37 | 0.3 | 0.3 | 0.24 | 1.85 | 1.75 | 1.49 | 1 | 1.8 | 1.4 | 1.6 | 1 | 1.9 | 1.01 |  | 1.9